## CONDIÇÕES GERAIS
CONDIÇÕES GERAIS DE FORNECIMENTO
Prazo de Entrega:
Sob consulta de estoque.
Faturamento mínimo:
R$ 500,00 (inferior a este valor, somente pagamento à vista).
De R$ 500,00 a R$ 990,00 - 28 dias.
De R$ 991,00 a R$ 2.000,00 - 28/42 dias ou 28/35/42 dias.
De R$ 2.001,00 a R$ 3.900,00 - 28/42/56 dias ou 28/35/42/49/56 dias.
De R$ 3.901,00 a R$ 7.000,00 - 28/42/56/70 dias ou 28/35/42/49/56/63/70 dias.
Acima de R$ 7.000,00 - 28/42/56/70/84 dias ou 28/35/42/56/63/70/77/84 dias.
Obs.: Estas condições estão sujeitas a análise de crédito.
À vista:
Desconto de 3%.
Obs.: Considerar somente o valor da mercadoria.
IPI:
Verificar de acordo com o produto.
ST:
A consultar de acordo com o Estado.
Transporte:
FOB (indicar a transportadora no pedido).
Pedido:
O pedido deverá ter todos os dados cadastrais da empresa e endereço de e-mail para envio da Nfe.
Será cobrado separadamente R$ 5,00 por corte unitário de 45° no produto.

## SISTEMA DE ILUMINAÇÃO LINEAR
TABELA DE PREÇOS REVENDA NACIONAL - SISTEMA DE ILUMINAÇÃO LINEAR
Julho/2025
SISTEMA DE ILUMINAÇÃO LINEAR DE EMBUTIR
| (W)/M | TEMPERATURA DE COR (K) | FLUXO LUMINOSO LED (LM) / M | INPUT (V) | IRC | IP | R$ UNIT./M
SLED9002 - Dimensões: C 200 a 3000 mm - Cores: Branco/Prata/Preto
| Fita 9,6W | 2700/3000/3500/4000/5500K | 970/980/1020/1080/1120lm | 12Vdc | 80 | 33 | 112.35
| Fita 11W | 2400/2700/3000/3500/4000/5700K | 720/770/750/840/840lm |  | 95 | 33 | 120.75
| Fita 14,4W | 2700/3000/3500/4000/5500K | 1380/1480/1640/1670/1700lm |  | 80 | 33 | 127.05
| Fita 14,4W | RGB | - |  | - | 33 | 132.3
| Fita 15W | 2400/2700/3000/3500/4000/5700K | 960/1025/1060/1130/1130lm |  | 95 | 33 | 131.25
Luminária de embutir em madeira. Fixação com molas de pressão e difusor flat.
SLED9002C - Dimensões: C 200 a 3000 mm - Cores: Branco/Prata/Preto
| Fita 9,6W | 2700/3000/3500/4000/5500K | 970/980/1020/1080/1120lm | 12Vdc | 80 | 33 | 114.45
| Fita 11W | 2400/2700/3000/3500/4000/5700K | 720/770/750/840/840lm |  | 95 | 33 | 122.85
| Fita 14,4W | 2700/3000/3500/4000/5500K | 1380/1480/1640/1670/1700lm |  | 80 | 33 | 129.15
| Fita 14,4W | RGB | - |  | - | 33 | 134.4
| Fita 15W | 2400/2700/3000/3500/4000/5700K | 960/1025/1060/1130/1130lm |  | 95 | 33 | 133.35
| Fita 19W | 2700/3000/3500/4000/5500K | 1800/1800/1900/1950/2000lm |  | 80 | 33 | 135.45
| Fita 19W | RGBW (W 2700K) | - |  | - | 33 | 145.95
Luminária de embutir em gesso ou drywall. Fixação com mola externa e difusor flat.
SLED9002N - Dimensões: C 200 a 3000 mm - Cores: Branco/Prata/Preto
| Fita 14,4W | 2700/3000/3500/4000/5500K | 1380/1480/1640/1670/1700lm | 12Vdc | 80 | 33 | 130.2
| Fita 14,4W | RGB | - |  | - | 33 | 135.45
| Fita 15W | 2400/2700/3000/3500/4000/5700K | 960/1025/1060/1130/1130lm |  | 95 | 33 | 134.4
| Fita 19W | 2700/3000/3500/4000/5500K | 1800/1800/1900/1950/2000lm |  | 80 | 33 | 136.5
| Fita 19W | RGBW (W 2700K) | - |  | - | 33 | 147
| Fita 20W | 2400/2700/3000/3500/4000/5700K | 1250/1325/1345/1440/1440lm |  | 95 | 33 | 138.6
| Barra 18W | 1800/2400/2700/3000/3500/4000/5700/9000K | 1150/1450/1530/1610/1645/1710/1785/1800lm |  | 90 | 20 | 140.7
Luminária de embutir em gesso ou drywall. Fixação com mola externa e difusor recuado.
SLED9130 - Dimensões: C 200 a 3000 mm - Cores: Branco/Prata/Preto
| Fita 9,6W | 2700/3000/3500/4000/5500K | 970/980/1020/1080/1120lm |  | 80 | 33 | 101.85
| Fita 11W | 2400/2700/3000/3500/4000/5700K | 720/770/750/840/840lm |  | 95 | 33 | 111.3
| Fita 14,4W | 2700/3000/3500/4000/5500K | 1380/1480/1640/1670/1700lm | 12Vdc | 80 | 33 | 116.55
| Fita 14,4W | RGB | - |  | - | 33 | 121.8
| Fita 15W | 2400/2700/3000/3500/4000/5700K | 960/1025/1060/1130/1130lm |  | 95 | 33 | 120.75
| Fita 19W | 2700/3000/3500/4000/5500K | 1800/1800/1900/1950/2000lm |  | 80 | 33 | 122.85
| Fita 19W | RGBW (W 2700K) | - |  | - | 33 | 133.35
| Fita 20W | 2400/2700/3000/3500/4000/5700K | 1250/1325/1345/1440/1440lm |  | 95 | 33 | 124.95
| Barra 18W | 1800/2400/2700/3000/3500/4000/5700/9000K | 1150/1450/1530/1610/1645/1710/1785/1800lm |  | 90 | 20 | 127.05
Perfil mais baixo, da altura da placa de drywall, para facilitar a instalação. Pode ser instalado tanto em drywall como em gesso.
SLED9004N - Dimensões: C 200 a 3000 mm - Cores: Branco
| Fita 14,4W | 2700/3000/3500/4000/5500K | 1380/1480/1640/1670/1700lm | 12Vdc | 80 | 33 | 135.45
| Fita 14,4W | RGB | - |  | - | 33 | 140.7
| Fita 15W | 2400/2700/3000/3500/4000/5700K | 960/1025/1060/1130/1130lm |  | 95 | 33 | 140.7
| Fita 19W | 2700/3000/3500/4000/5500K | 1800/1800/1900/1950/2000lm |  | 80 | 33 | 141.75
| Fita 19W | RGBW (W 2700K) | - |  | - | 33 | 152.25
| Fita 20W | 2400/2700/3000/3500/4000/5700K | 1250/1325/1345/1440/1440lm |  | 95 | 33 | 144.9
| Barra 18W | 1800/2400/2700/3000/3500/4000/5700/9000K | 1150/1450/1530/1610/1645/1710/1785/1800lm |  | 90 | 20 | 157.5
Luminária para embutir em gesso ou drywall, de fácil aplicação.
E73 SLED9014 EMBUTIDO RECUADO - Dimensões: C 200 a 3000 mm - Cores: Branco
| Fita 14,4W | 2700/3000/3500/4000/5500K | 1380/1480/1640/1670/1700lm | 12Vdc | 80 | 33 | 174.3
| Fita 14,4W | RGB | - |  | - | 33 | 179.55
| 2xFitas 14,4W | 2700/3000/3500/4000/5500K | 2x 1380/1480/1640/1670/1700lm |  | 80 | 33 | 233.1
| 2xFitas 14,4W | RGB | - |  | - | 33 | 243.6
| Fita 15W | 2400/2700/3000/3500/4000/5700K | 960/1025/1060/1130/1130lm |  | 95 | 33 | 181.65
| 2xFitas 15W | 2400/2700/3000/3500/4000/5700K | 2x 960/1025/1060/1130/1130lm |  | 95 | 33 | 240.45
| Fita 19W | 2700/3000/3500/4000/5500K | 1800/1800/1900/1950/2000lm |  | 80 | 33 | 184.8
| Fita 19W | RGBW (W 2700K) | - |  | - | 33 | 195.3
| 2xFitas 19W | 2700/3000/3500/4000/5500K | 2x 1800/1800/1900/1950/2000lm |  | 80 | 33 | 243.6
| 2xFitas 19W | RGBW (W 2700K) | - |  | - | 33 | 264.6
| Fita 20W | 2400/2700/3000/3500/4000/5700K | 1250/1325/1345/1440/1440lm |  | 95 | 33 | 187.95
| 2Fitas 20W | 2400/2700/3000/3500/4000/5700K | 2x 1250/1325/1345/1440/1440lm |  | 95 | 33 | 246.75
| Barra 18W | 1800/2400/2700/3000/3500/4000/5700/9000K | 1150/1450/1530/1610/1645/1710/1785/1800lm |  | 90 | 20 | 204.75
| Barra 18W | Tunable White de 1800K a 9000K | 1150-1800lm |  | 90 | 20 | 232.05
| Barra 23W | 1800/2400/2700/3000/3500/4000/5700/9000K | 1340/1650/1780/1900/1910/2010/2100/2105lm |  | 90 | 20 | 221.55
Luminária de embutir em gesso ou drywall de fácil aplicação. Seu difusor recuado melhora o conforto visual.
K25N SLED9041 - Dimensões: C 200 a 3000 mm - Cores: Prata
| Fita 9,6W | 2700/3000/3500/4000/5500K | 970/980/1020/1080/1120lm | 12Vdc | 80 | 33 | 142.8
| Fita 11W | 2400/2700/3000/3500/4000/5700K | 720/770/750/840/840lm |  | 95 | 33 | 152.25
| Fita 14,4W | 2700/3000/3500/4000/5500K | 1380/1480/1640/1670/1700lm |  | 80 | 33 | 159.6
| Fita 14,4W | RGB | - |  | - | 33 | 165.9
| Fita 15W | 2400/2700/3000/3500/4000/5700K | 960/1025/1060/1130/1130lm |  | 95 | 33 | 166.95
| Fita 19W | 2700/3000/3500/4000/5500K | 1800/1800/1900/1950/2000lm |  | 80 | 33 | 169.05
| Fita 19W | RGBW (W 2700K) | - |  | - | 33 | 179.55
| Fita 20W | 2400/2700/3000/3500/4000/5700K | 1250/1325/1345/1440/1440lm |  | 95 | 33 | 172.2
Produto composto por uma estrutura de alumínio de sobrepor ao Drywall ou gesso, porém com acabamento No Frame (sem bordas).
De fácil aplicação e, em função de sua micro borda, é possível o nivelamento frontal do produto.
K40N SLED9042 - Dimensões: C 200 a 3000 mm - Cores: Prata
| Fita 2 x 9,6W | 2700/3000/3500/4000/5500K | 1940/1960/2040/2160/2240lm | 12Vdc | 80 | 33 | 208.95
| Fita 2 x 11W | 2400/2700/3000/3500/4000/5700K | 1440/1540/1500/1680/1680lm |  | 95 | 33 | 223.65
| Fita 2 x 14,4W | 2700/3000/3500/4000/5500K | 2760/2960/3280/3340/3400lm |  | 80 | 33 | 235.2
| Fita 2 x 14,4W | RGB | - |  | - | 33 | 240.45
| Fita 2 x 15W | 2400/2700/3000/3500/4000/5700K | 1920/2050/2120/2260/2260lm |  | 95 | 33 | 243.6
| Fita 2 x 19W | 2700/3000/3500/4000/5500K | 3600/3600/3800/3900/4000lm |  | 80 | 33 | 246.75
| Fita 2 x 19W | RGBW (W 2700K) | - |  | - | 33 | 257.25
| Fita 2 x 20W | 2400/2700/3000/3500/4000/5700K | 2500/2650/2690/2880/2880lm |  | 95 | 33 | 250.95
Produto composto por uma estrutura de alumínio de sobrepor ao Drywall ou gesso, porém com acabamento No Frame (sem bordas).
De fácil aplicação e, em função de sua micro borda, é possível o nivelamento frontal do produto.
K35 SLED9018EF/ER FACEADO / RECUADO - Dimensões: C 200 a 3000 mm - Cores: Branco/Prata/Preto
| Fita 14,4W | 2700/3000/3500/4000/5500K | 1380/1480/1640/1670/1700lm | 12Vdc | 80 | 33 | 226.8
| Fita 14,4W | RGB | - |  | - | 33 | 232.05
| 2xFitas 14,4W | 2700/3000/3500/4000/5500K | 2x 1380/1480/1640/1670/1700lm |  | 80 | 33 | 286.65
| 2xFitas 14,4W | RGB | - |  | - | 33 | 297.15
| Fita 15W | 2400/2700/3000/3500/4000/5700K | 960/1025/1060/1130/1130lm |  | 95 | 33 | 235.2
| 2xFitas 15W | 2400/2700/3000/3500/4000/5700K | 2x 960/1025/1060/1130/1130lm |  | 95 | 33 | 295.05
| Fita 19W | 2700/3000/3500/4000/5500K | 1800/1800/1900/1950/2000lm |  | 80 | 33 | 237.3
| Fita 19W | RGBW (W 2700K) | - |  | - | 33 | 248.85
| 2xFitas 19W | 2700/3000/3500/4000/5500K | 2x 1800/1800/1900/1950/2000lm |  | 80 | 33 | 297.15
| 2xFitas 19W | RGBW (W 2700K) | - |  | - | 33 | 319.2
| Fita 20W | 2400/2700/3000/3500/4000/5700K | 1250/1325/1345/1440/1440lm |  | 95 | 33 | 241.5
| 2xFitas 20W | 2400/2700/3000/3500/4000/5700K | 2x 1250/1325/1345/1440/1440lm |  | 95 | 33 | 302.4
| Barra 18W | 1800/2400/2700/3000/3500/4000/5700/9000K | 1150/1450/1530/1610/1645/1710/1785/1800lm |  | 90 | 20 | 263.55
| Barra 18W | Tunable White de 1800K a 9000K | 1150-1800lm |  | 90 | 20 | 298.2
| Barra 23W | 1800/2400/2700/3000/3500/4000/5700/9000K | 1340/1650/1780/1900/1910/2010/2100/2105lm |  | 90 | 20 | 284.55
O Sistema Linear K35 foi desenvolvido para ter várias aplicações, ou seja, o mesmo produto pode ser aplicado como embutido, sobreposto, pendente ou ainda como arandela.
K35 SLED9018SE SEMI EMBUTIDO - Dimensões: C 200 a 3000 mm - Cores: Branco/Prata/Preto
| Fita 14,4W | 2700/3000/3500/4000/5500K | 1380/1480/1640/1670/1700lm | 12Vdc | 80 | 33 | 252
| Fita 14,4W | RGB | - |  | - | 33 | 257.25
| 2xFitas 14,4W | 2700/3000/3500/4000/5500K | 2x 1380/1480/1640/1670/1700lm |  | 80 | 33 | 311.85
| 2xFitas 14,4W | RGB | - |  | - | 33 | 322.35
| Fita 15W | 2400/2700/3000/3500/4000/5700K | 960/1025/1060/1130/1130lm |  | 95 | 33 | 261.45
| 2xFitas 15W | 2400/2700/3000/3500/4000/5700K | 2x 960/1025/1060/1130/1130lm |  | 95 | 33 | 321.3
| Fita 19W | 2700/3000/3500/4000/5500K | 1800/1800/1900/1950/2000lm |  | 80 | 33 | 264.6
| Fita 19W | RGBW (W 2700K) | - |  | - | 33 | 276.15
| 2xFitas 19W | 2700/3000/3500/4000/5500K | 2x 1800/1800/1900/1950/2000lm |  | 80 | 33 | 324.45
| 2xFitas 19W | RGBW (W 2700K) | - |  | - | 33 | 346.5
| Fita 20W | 2400/2700/3000/3500/4000/5700K | 1250/1325/1345/1440/1440lm |  | 95 | 33 | 268.8
| 2xFitas 20W | 2400/2700/3000/3500/4000/5700K | 2x 1250/1325/1345/1440/1440lm |  | 95 | 33 | 329.7
| Barra 18W | 1800/2400/2700/3000/3500/4000/5700/9000K | 1150/1450/1530/1610/1645/1710/1785/1800lm |  | 90 | 20 | 292.95
| Barra 18W | Tunable White de 1800K a 9000K | 1150-1800lm |  | 90 | 20 | 332.85
| Barra 23W | 1800/2400/2700/3000/3500/4000/5700/9000K | 1340/1650/1780/1900/1910/2010/2100/2105lm |  | 90 | 20 | 317.1
Na versão semi embutido, apenas o difusor se sobressai do teto. É também possível trabalhar em módulos com tamanhos menores do que a base possibilitando um distanciamento entre eles.
| MÓDULO SPOT PARA K35 EMBUTIR FACEADO / RECUADO E SEMI EMBUTIDO SLED9019 - Dimensões: C 80mm - Cores: Branco/Preto |  |  |  | Ângulo
| 7W | 2700/3000K | 480/525lm | Bivolt | 30° | 20 | 163
O módulo spot pode ser aplicado no sistema linear K35 nas versões de embutir e sobrepor.
K50 SLED9021EF/ER FACEADO/RECUADO - Dimensões: C 200 a 3000 mm - Cores: Branco/Prata/Preto
| Fita 14,4W | 2700/3000/3500/4000/5500K | 1380/1480/1640/1670/1700lm | 12Vdc | 80 | 33 | 270.9
| Fita 14,4W | RGB | - |  | - | 33 | 277.2
| 2xFitas 14,4W | 2700/3000/3500/4000/5500K | 2x 1380/1480/1640/1670/1700lm |  | 80 | 33 | 331.8
| 2xFitas 14,4W | RGB | - |  | - | 33 | 342.3
| Fita 15W | 2400/2700/3000/3500/4000/5700K | 960/1025/1060/1130/1130lm |  | 95 | 33 | 282.45
| 2xFitas 15W | 2400/2700/3000/3500/4000/5700K | 2x 960/1025/1060/1130/1130lm |  | 95 | 33 | 342.3
| Fita 19W | 2700/3000/3500/4000/5500K | 1800/1800/1900/1950/2000lm |  | 80 | 33 | 285.6
| Fita 19W | RGBW (W 2700K) | - |  | - | 33 | 296.1
| 2xFitas 19W | 2700/3000/3500/4000/5500K | 2x 1800/1800/1900/1950/2000lm |  | 80 | 33 | 345.45
| 2xFitas 19W | RGBW (W 2700K) | - |  | - | 33 | 367.5
| Fita 20W | 2400/2700/3000/3500/4000/5700K | 1250/1325/1345/1440/1440lm |  | 95 | 33 | 290.85
| 2xFitas 20W | 2400/2700/3000/3500/4000/5700K | 2x 1250/1325/1345/1440/1440lm |  | 95 | 33 | 350.7
| Barra 18W | 1800/2400/2700/3000/3500/4000/5700/9000K | 1150/1450/1530/1610/1645/1710/1785/1800lm |  | 90 | 33 | 309.75
| Barra 18W | Tunable White de 1800K a 9000K | 1150-1800lm |  | 90 | 33 | 358.05
| Barra 23W | 1800/2400/2700/3000/3500/4000/5700/9000K | 1340/1650/1780/1900/1910/2010/2100/2105lm |  | 90 | 33 | 341.25
Na versão embutida, você pode optar por embutido recuado, embutido faceado ou ainda semi embutido. É também possível trabalhar em módulos com tamanhos menores do que a base.
CORNER SLED9074 - Dimensões: C 200 a 3000 mm - Cores: Prata
| Fita 4,8W | 2700/3000/3500/4000K | 580/600/630/640lm | 12Vdc | 80 | 33 | 187.95
| Fita 7,2W | 2700/3000/3500/4000K | 810/835/880/890lm |  | 80 | 33 | 187.95
Em 2 versões, a linha CORNER ilumina os cantos entre paredes. Ideal para Drywall.
CORNER SLED9075 - Dimensões: C 200 a 3000 mm - Cores: Prata
| Fita 4,8W | 2700/3000/3500/4000K | 580/600/630/640lm | 12Vdc | 80 | 33 | 187.95
| Fita 7,2W | 2700/3000/3500/4000K | 810/835/880/890lm |  | 80 | 33 | 187.95
Em 2 versões, a linha CORNER ilumina os cantos entre paredes. Ideal para Drywall.
R2 SLED9013 - Dimensões: C 200 a 3000 mm - Cores: Branco
| Fita 9,6W | 2700/3000K | 970/980lm | 12Vdc | 80 | 33 | 202.65
R2 é composto por um perfil de alumínio e um micro difusor. Sua fonte de luz é uma fita especial que projeta a luz lateralmente. Quando embutido na superfície, o R2 mostra um risco
de apenas 2 mm de luz. Aplicação em drywall.
R6 SLED9012 - Dimensões: C 200 a 3000 mm - Cores: Branco
| Fita 9,6W | 2700/3000/3500/4000/5500K | 970/980/1020/1080/1120lm | 12Vdc | 80 | 33 | 192.15
R6 é composto por um perfil de alumínio e um micro difusor. Sua fonte de luz é uma fita especial que projeta a luz lateralmente. Quando embutido na superfície, o R6 mostra um risco
de apenas 6 mm de luz. Aplicação em drywall.
K10 SLED9066A/9066D - Dimensões: C 200 a 2500 mm - Cores: Prata
| Fita 4,8W | 2700/3000/3500/4000K | 580/600/630/640lm | 12Vdc | 80 | 33 | 181.65
| Fita 7,2W | 2700/3000/3500/4000K | 810/835/880/890lm |  | 80 | 33 | 181.65
O K10 alvenaria é composto por um perfil auxiliar que é aplicado na parede dando acabamento para instalação e possibilitando a aplicação do módulo de luz e seu difusor.
R25 SLED9011 - Dimensões: C 200 a 3000 mm - Cores: Branco
| Fita 11W | 2400/2700/3000/3500/4000/5700K | 720/770/750/840/840lm | 12Vdc | 95 | 33 | 205.8
| Fita 14,4W | 2700/3000/3500/4000/5500K | 1380/1480/1640/1670/1700lm |  | 80 | 33 | 214.2
| Fita 14,4W | RGB | - |  | - | 33 | 220.5
| Fita 15W | 2400/2700/3000/3500/4000/5700K | 960/1025/1060/1130/1130lm |  | 95 | 33 | 223.65
| Fita 19W | 2700/3000/3500/4000/5500K | 1800/1800/1900/1950/2000lm |  | 80 | 33 | 225.75
| Fita 20W | 2400/2700/3000/3500/4000/5700K | 1250/1325/1345/1440/1440lm |  | 95 | 33 | 231
R25 é um sistema linear de embutir em Drywall que fornece iluminação indireta. Possibilita criar linhas contínuas na parede e no teto, com apenas 25 mm de abertura de luz.
CTT SLED9011 - Dimensões: 110 x 110 mm - Cores: Branco
| Fita 11W | 2400/2700/3000/3500/4000/5700K | 720/770/750/840/840lm | 12Vdc | 95 | 33 | 59.85
| Fita 14,4W | 2700/3000/3500/4000/5500K | 1380/1480/1640/1670/1700lm |  | 80 | 33 | 61.95
| Fita 14,4W | RGB | - |  | - | 33 | 67.2
| Fita 15W | 2400/2700/3000/3500/4000/5700K | 960/1025/1060/1130/1130lm |  | 95 | 33 | 65.1
| Fita 19W | 2700/3000/3500/4000/5500K | 1800/1800/1900/1950/2000lm |  | 80 | 33 | 65.1
| Fita 20W | 2400/2700/3000/3500/4000/5700K | 1250/1325/1345/1440/1440lm |  | 95 | 33 | 66.15
A curva R25 foi desenvolvida para aplicação em drywall e tem seu acabamento no frame.
CTP SLED9011 - Dimensões: 110 x 110 mm - Cores: Branco
| Fita 11W | 2400/2700/3000/3500/4000/5700K | 720/770/750/840/840lm | 12Vdc | 95 | 33 | 59.85
| Fita 14,4W | 2700/3000/3500/4000/5500K | 1380/1480/1640/1670/1700lm |  | 80 | 33 | 61.95
| Fita 14,4W | RGB | - |  | - | 33 | 67.2
| Fita 15W | 2400/2700/3000/3500/4000/5700K | 960/1025/1060/1130/1130lm |  | 95 | 33 | 65.1
| Fita 19W | 2700/3000/3500/4000/5500K | 1800/1800/1900/1950/2000lm |  | 80 | 33 | 65.1
| Fita 20W | 2400/2700/3000/3500/4000/5700K | 1250/1325/1345/1440/1440lm |  | 95 | 33 | 66.15
A curva R25 foi desenvolvida para aplicação em drywall e tem seu acabamento no frame.
R27 SLED9068A/9068D - Dimensões: C 200 a 3000 mm - Cores: Branco
| Fita 11W | 2400/2700/3000/3500/4000/5700K | 720/770/750/840/840lm | 12Vdc | 95 | 33 | 260.4
| Fita 14,4W | 2700/3000/3500/4000/5500K | 1380/1480/1640/1670/1700lm |  | 80 | 33 | 271.95
| Fita 14,4W | RGB | - |  | - | 33 | 277.2
| Fita 15W | 2400/2700/3000/3500/4000/5700K | 960/1025/1060/1130/1130lm |  | 95 | 33 | 282.45
| Fita 19W | 2700/3000/3500/4000/5500K | 1800/1800/1900/1950/2000lm |  | 80 | 33 | 285.6
| Fita 20W | 2400/2700/3000/3500/4000/5700K | 1250/1325/1345/1440/1440lm |  | 95 | 33 | 290.85
R27 é um sistema linear de embutir em Alvenaria que propicia uma luz suave através de luz indireta.
Possibilita criar linhas contínuas na parede e no teto com apenas 27 mm de abertura de luz.
S40 NO FRAME SLED9008IN - Dimensões: C 200 a 3000 mm - Cores: Branco
| Fita 2 x 9,6W | 2700/3000/3500/4000/5500K | 1940/1960/2040/2160/2240lm |  | 80 | 33 | 244.65
| Fita 2 x 11W | 2400/2700/3000/3500/4000/5700K | 1440/1540/1500/1680/1680lm | 12Vdc | 95 | 33 | 260.4
| Fita 2 x 14,4W | 2700/3000/3500/4000/5500K | 2760/2960/3280/3340/3400lm |  | 80 | 33 | 271.95
| Fita 2 x 14,4W | RGB | - |  | - | 33 | 282.45
| Fita 2 x 15W | 2400/2700/3000/3500/4000/5700K | 1920/2050/2120/2260/2260lm |  | 95 | 33 | 282.45
| Fita 2 x 19W | 2700/3000/3500/4000/5500K | 3600/3600/3800/3900/4000lm |  | 80 | 33 | 285.6
| Fita 2 x 19W | RGBW (W 2700K) | - |  | - | 33 | 306.6
| Fita 2 x 20W | 2400/2700/3000/3500/4000/5700K | 2500/2650/2690/2880/2880lm |  | 95 | 33 | 290.85
| Barra 2 x 18W | 1800/2400/2700/3000/3500/4000/5700/9000K | 2300/2900/3060/3220/3290/3420/3570/3600lm |  | 90 | 20 | 316.05
O sistema S40 foi desenvolvido para iluminação indireta. Com fonte de luz dupla, o mesmo possibilita um excelente pacote de luz.
O S40 luz indireta foi idealizado para aplicação No Frame em Drywall.
CTT S40 NO FRAME SLED9008IN - Dimensões: 300 x 300 mm - Cores: Branco
| Fita 2 x 9,6W | 2700/3000/3500/4000/5500K | 1940/1960/2040/2160/2240lm | 12Vdc | 80 | 33 | 148.05
| Fita 2 x 11W | 2400/2700/3000/3500/4000/5700K | 1440/1540/1500/1680/1680lm |  | 95 | 33 | 157.5
| Fita 2 x 14,4W | 2700/3000/3500/4000/5500K | 2760/2960/3280/3340/3400lm |  | 80 | 33 | 164.85
| Fita 2 x 14,4W | RGB | - |  | - | 33 | 175.35
| Fita 2 x 15W | 2400/2700/3000/3500/4000/5700K | 1920/2050/2120/2260/2260lm |  | 95 | 33 | 171.15
| Fita 2 x 19W | 2700/3000/3500/4000/5500K | 3600/3600/3800/3900/4000lm |  | 80 | 33 | 172.2
| Fita 2 x 19W | RGBW (W 2700K) | - |  | - | 33 | 193.2
| Fita 2 x 20W | 2400/2700/3000/3500/4000/5700K | 2500/2650/2690/2880/2880lm |  | 95 | 33 | 176.4
| Barra 2 x 18W | 1800/2400/2700/3000/3500/4000/5700/9000K | 2300/2900/3060/3220/3290/3420/3570/3600lm |  | 90 | 20 | 191.1
A curva S40 foi desenvolvida para aplicação em drywall e tem seu acabamento no frame.
CTP S40 NO FRAME SLED9008IN - Dimensões: 300 x 300 mm - Cores: Branco
| Fita 2 x 9,6W | 2700/3000/3500/4000/5500K | 1940/1960/2040/2160/2240lm | 12Vdc | 80 | 33 | 148.05
| Fita 2 x 11W | 2400/2700/3000/3500/4000/5700K | 1440/1540/1500/1680/1680lm |  | 95 | 33 | 157.5
| Fita 2 x 14,4W | 2700/3000/3500/4000/5500K | 2760/2960/3280/3340/3400lm |  | 80 | 33 | 164.85
| Fita 2 x 14,4W | RGB | - |  | - | 33 | 175.35
| Fita 2 x 15W | 2400/2700/3000/3500/4000/5700K | 1920/2050/2120/2260/2260lm |  | 95 | 33 | 171.15
| Fita 2 x 19W | 2700/3000/3500/4000/5500K | 3600/3600/3800/3900/4000lm |  | 80 | 33 | 172.2
| Fita 2 x 19W | RGBW (W 2700K) | - |  | - | 33 | 193.2
| Fita 2 x 20W | 2400/2700/3000/3500/4000/5700K | 2500/2650/2690/2880/2880lm |  | 95 | 33 | 176.4
| Barra 2 x 18W | 1800/2400/2700/3000/3500/4000/5700/9000K | 2300/2900/3060/3220/3290/3420/3570/3600lm |  | 90 | 20 | 191.1
A curva S40 foi desenvolvida para aplicação em drywall e tem seu acabamento no frame.
S40 FRAME SLED9008INF - Dimensões: C 200 a 3000 mm - Cores: Branco
| Fita 2 x 9,6W | 2700/3000/3500/4000/5500K | 1940/1960/2040/2160/2240lm | 12Vdc | 80 | 33 | 254.1
| Fita 2 x 11W | 2400/2700/3000/3500/4000/5700K | 1440/1540/1500/1680/1680lm |  | 95 | 33 | 271.95
| Fita 2 x 14,4W | 2700/3000/3500/4000/5500K | 2760/2960/3280/3340/3400lm |  | 80 | 33 | 283.5
| Fita 2 x 14,4W | RGB | - |  | - | 33 | 294
| Fita 2 x 15W | 2400/2700/3000/3500/4000/5700K | 1920/2050/2120/2260/2260lm |  | 95 | 33 | 294
| Fita 2 x 19W | 2700/3000/3500/4000/5500K | 3600/3600/3800/3900/4000lm |  | 80 | 33 | 297.15
| Fita 2 x 19W | RGBW (W 2700K) | - |  | - | 33 | 318.15
| Fita 2 x 20W | 2400/2700/3000/3500/4000/5700K | 2500/2650/2690/2880/2880lm |  | 95 | 33 | 303.45
| Barra 2 x 18W | 1800/2400/2700/3000/3500/4000/5700/9000K | 2300/2900/3060/3220/3290/3420/3570/3600lm |  | 90 | 20 | 330.75
O sistema S40 foi desenvolvido para iluminação indireta. Com fonte de luz dupla, o mesmo possibilita um excelente pacote de luz.
O S40 luz indireta foi idealizado para aplicação No Frame em Drywall.
CTT S40 FRAME SLED9008INF - Dimensões: 300 x 300 mm - Cores: Branco
| Fita 2 x 9,6W | 2700/3000/3500/4000/5500K | 1940/1960/2040/2160/2240lm | 12Vdc | 80 | 33 | 153.3
| Fita 2 x 11W | 2400/2700/3000/3500/4000/5700K | 1440/1540/1500/1680/1680lm |  | 95 | 33 | 163.8
| Fita 2 x 14,4W | 2700/3000/3500/4000/5500K | 2760/2960/3280/3340/3400lm |  | 80 | 33 | 170.1
| Fita 2 x 14,4W | RGB | - |  | - | 33 | 180.6
| Fita 2 x 15W | 2400/2700/3000/3500/4000/5700K | 1920/2050/2120/2260/2260lm |  | 95 | 33 | 176.4
| Fita 2 x 19W | 2700/3000/3500/4000/5500K | 3600/3600/3800/3900/4000lm |  | 80 | 33 | 178.5
| Fita 2 x 19W | RGBW (W 2700K) | - |  | - | 33 | 199.5
| Fita 2 x 20W | 2400/2700/3000/3500/4000/5700K | 2500/2650/2690/2880/2880lm |  | 95 | 33 | 181.65
| Barra 2 x 18W | 1800/2400/2700/3000/3500/4000/5700/9000K | 2300/2900/3060/3220/3290/3420/3570/3600lm |  | 90 | 20 | 197.4
A curva S40 foi desenvolvida para aplicação em drywall e tem seu acabamento no frame.
S80 SLED9047 FRAME - Dimensões: C 200 a 3000 mm - Cores: Branco
| Fita 2 x 14,4W | 2700/3000/3500/4000/5500K | 2760/2960/3280/3340/3400lm | 12Vdc | 80 | 33 | 304.5
| Fita 2 x 14,4W | RGB | - |  | - | 33 | 315
| Fita 2 x 15W | 2400/2700/3000/3500/4000/5700K | 1920/2050/2120/2260/2260lm |  | 95 | 33 | 317.1
| Fita 2 x 19W | 2700/3000/3500/4000/5500K | 3600/3600/3800/3900/4000lm |  | 80 | 33 | 320.25
| Fita 2 x 19W | RGBW (W 2700K) | - |  | - | 33 | 342.3
| Fita 2 x 20W | 2400/2700/3000/3500/4000/5700K | 2500/2650/2690/2880/2880lm |  | 95 | 33 | 327.6
| Barra 2 x 18W | 1800/2400/2700/3000/3500/4000/5700/9000K | 2300/2900/3060/3220/3290/3420/3570/3600lm |  | 90 | 20 | 355.95
| Barra 2 x 18W | Tunable White de 1800K a 9000K | 2300-3600lm |  | 90 | 20 | 403.2
| Barra 2 x 23W | 1800/2400/2700/3000/3500/4000/5700/9000K | 2680/3300/3560/3800/3820/4020/4200/4210lm |  | 90 | 20 | 384.3
Com iluminação indireta, este sistema possibilita uma excelente iluminação e é indicado para aplicação em forros de gesso. Com conexões lineares ou em ângulos de 90°.
CTT SLED9047 FRAME - Dimensões: 300 x 300 mm - Cores: Branco
| Fita 2 x 14,4W | 2700/3000/3500/4000/5500K | 2760/2960/3280/3340/3400lm | 12Vdc | 80 | 33 | 243.6
| Fita 2 x 14W | RGB | - |  | - | 33 | 254.1
| Fita 2 x 15W | 2400/2700/3000/3500/4000/5700K | 1920/2050/2120/2260/2260lm |  | 95 | 33 | 254.1
| Fita 2 x 19W | 2700/3000/3500/4000/5500K | 3600/3600/3800/3900/4000lm |  | 80 | 33 | 256.2
| Fita 2 x 19W | RGBW (W 2700K) | - |  | - | 33 | 278.25
| Fita 2 x 20W | 2400/2700/3000/3500/4000/5700K | 2500/2650/2690/2880/2880lm |  | 95 | 33 | 261.45
| Barra 2 x 18W | 1800/2400/2700/3000/3500/4000/5700/9000K | 2300/2900/3060/3220/3290/3420/3570/3600lm |  | 90 | 20 | 284.55
| Barra 2 x 18W | Tunable White de 1800K a 9000K | 2300-3600lm |  | 90 | 20 | 321.3
| Barra 2 x 23W | 1800/2400/2700/3000/3500/4000/5700/9000K | 2680/3300/3560/3800/3820/4020/4200/4210lm |  | 90 | 20 | 306.6
A curva S80 foi desenvolvida para aplicação em drywall.
S80 SLED9048 NO FRAME - Dimensões: C 200 a 3000 mm - Cores: Branco
| Fita 2 x 14,4W | 2700/3000/3500/4000/5500K | 2760/2960/3280/3340/3400lm | 12Vdc | 80 | 33 | 304.5
| Fita 2 x 14,4W | RGB | - |  | - | 33 | 315
| Fita 2 x 15W | 2400/2700/3000/3500/4000/5700K | 1920/2050/2120/2260/2260lm |  | 95 | 33 | 317.1
| Fita 2 x 19W | 2700/3000/3500/4000/5500K | 3600/3600/3800/3900/4000lm |  | 80 | 33 | 320.25
| Fita 2 x 19W | RGBW (W 2700K) | - |  | - | 33 | 342.3
| Fita 2 x 20W | 2400/2700/3000/3500/4000/5700K | 2500/2650/2690/2880/2880lm |  | 95 | 33 | 327.6
| Barra 2 x 18W | 1800/2400/2700/3000/3500/4000/5700/9000K | 2300/2900/3060/3220/3290/3420/3570/3600lm |  | 90 | 20 | 355.95
| Barra 2 x 18W | Tunable White de 1800K a 9000K | 2300-3600lm |  | 90 | 20 | 403.2
| Barra 2 x 23W | 1800/2400/2700/3000/3500/4000/5700/9000K | 2680/3300/3560/3800/3820/4020/4200/4210lm |  | 90 | 20 | 384.3
O sistema S80NF luz indireta foi desenvolvido para fornecer uma iluminação de alta potência para superfícies em Drywall, pois devido ao seu perfil sem bordas, possibilita um excelente
acabamento no frame.
CTT S80 SLED9048 NO FRAME - Dimensões: 300 x 300 mm - Cores: Branco
| Fita 2 x 14,4W | 2700/3000/3500/4000/5500K | 2760/2960/3280/3340/3400lm | 12Vdc | 80 | 33 | 243.6
| Fita 2 x 14,4W | RGB | - |  | - | 33 | 254.1
| Fita 2 x 15W | 2400/2700/3000/3500/4000/5700K | 1920/2050/2120/2260/2260lm |  | 95 | 33 | 254.1
| Fita 2 x 19W | 2700/3000/3500/4000/5500K | 3600/3600/3800/3900/4000lm |  | 80 | 33 | 256.2
| Fita 2 x 19W | RGBW (W 2700K) | - |  | - | 33 | 278.25
| Fita 2 x 20W | 2400/2700/3000/3500/4000/5700K | 2500/2650/2690/2880/2880lm |  | 95 | 33 | 261.45
| Barra 2 x 18W | 1800/2400/2700/3000/3500/4000/5700/9000K | 2300/2900/3060/3220/3290/3420/3570/3600lm |  | 90 | 20 | 284.55
| Barra 2 x 18W | Tunable White de 1800K a 9000K | 2300-3600lm |  | 90 | 20 | 321.3
| Barra 2 x 23W | 1800/2400/2700/3000/3500/4000/5700/9000K | 2680/3300/3560/3800/3820/4020/4200/4210lm |  | 90 | 20 | 306.6
A curva S80 foi desenvolvida para aplicação em drywall.
CTP S80 SLED9048 NO FRAME - Dimensões: 300 x 300 mm - Cores: Branco
| Fita 2 x 14,4W | 2700/3000/3500/4000/5500K | 2760/2960/3280/3340/3400lm | 12Vdc | 80 | 33 | 243.6
| Fita 2 x 14,4W | RGB | - |  | - | 33 | 254.1
| Fita 2 x 15W | 2400/2700/3000/3500/4000/5700K | 1920/2050/2120/2260/2260lm |  | 95 | 33 | 254.1
| Fita 2 x 19W | 2700/3000/3500/4000/5500K | 3600/3600/3800/3900/4000lm |  | 80 | 33 | 256.2
| Fita 2 x 19W | RGBW (W 2700K) | - |  | - | 33 | 278.25
| Fita 2 x 20W | 2400/2700/3000/3500/4000/5700K | 2500/2650/2690/2880/2880lm |  | 95 | 33 | 261.45
| Barra 2 x 18W | 1800/2400/2700/3000/3500/4000/5700/9000K | 2300/2900/3060/3220/3290/3420/3570/3600lm |  | 90 | 20 | 284.55
| Barra 2 x 18W | Tunable White de 1800K a 9000K | 2300-3600lm |  | 90 | 20 | 321.3
| Barra 2 x 23W | 1800/2400/2700/3000/3500/4000/5700/9000K | 2680/3300/3560/3800/3820/4020/4200/4210lm |  | 90 | 20 | 306.6
A curva S80 foi desenvolvida para aplicação em drywall.
W25 SLED9067 - Dimensões: C 200 a 3000 mm - Cores: Branco
| Fita 9,6W | 2700/3000/3500/4000/5500K | 970/980/1020/1080/1120lm | 12Vdc | 80 | 33 | 155
| Fita 14,4W | 2700/3000/3500/4000/5500K | 1380/1480/1640/1670/1700lm |  | 80 | 33 | 172.2
| Fita 14,4W | RGB | - |  | - | 33 | 177.45
| Fita 15W | 2400/2700/3000/3500/4000/5700K | 960/1025/1060/1130/1130lm |  | 95 | 33 | 178.5
| Fita 19W | 2700/3000/3500/4000/5500K | 1800/1800/1900/1950/2000lm |  | 80 | 33 | 181.65
| Fita 19W | RGBW (W 2700K) | - |  | - | 33 | 192.15
| Fita 20W | 2400/2700/3000/3500/4000/5700K | 1250/1325/1345/1440/1440lm |  | 95 | 33 | 184.8
| Barra 18W | 1800/2400/2700/3000/3500/4000/5700/9000K | 1150/1450/1530/1610/1645/1710/1785/1800lm |  | 90 | 20 | 200.55
| Barra 18W | Tunable White de 1800K a 9000K | 1150-1800lm |  | 90 | 20 | 227.85
| Barra 23W | 1800/2400/2700/3000/3500/4000/5700/9000K | 1340/1650/1780/1900/1910/2010/2100/2105lm |  | 90 | 20 | 217.35
O W25 combina no mesmo produto o uso de difusor prismático de alta transmitância com barras de LED de alto desempenho.
W30F SLED9010 - Dimensões: C 200 a 3000 mm - Cores: Branco
| Fita 9,6W | 2700/3000/3500/4000/5500K | 970/980/1020/1080/1120lm | 12Vdc | 80 | 33 | 234
| Fita 14,4W | 2700/3000/3500/4000/5500K | 1380/1480/1640/1670/1700lm |  | 80 | 33 | 259.35
| Fita 14,4W | RGB | - |  | - | 33 | 264.6
| Fita 15W | 2400/2700/3000/3500/4000/5700K | 960/1025/1060/1130/1130lm |  | 95 | 33 | 271.95
| Fita 19W | 2700/3000/3500/4000/5500K | 1800/1800/1900/1950/2000lm |  | 80 | 33 | 273
| Fita 19W | RGBW (W 2700K) | - |  | - | 33 | 283.5
| Fita 20W | 2400/2700/3000/3500/4000/5700K | 1250/1325/1345/1440/1440lm |  | 95 | 33 | 278.25
| Barra 18W | 1800/2400/2700/3000/3500/4000/5700/9000K | 1150/1450/1530/1610/1645/1710/1785/1800lm |  | 90 | 20 | 302.4
| Barra 18W | Tunable White de 1800K a 9000K | 1150-1800lm |  | 90 | 20 | 343.35
| Barra 23W | 1800/2400/2700/3000/3500/4000/5700/9000K | 1340/1650/1780/1900/1910/2010/2100/2105lm |  | 90 | 20 | 327.6
A Luminária linear W30F é de fácil instalação, podendo ser embutida em gesso ou drywall.
SISTEMA DE ILUMINAÇÃO LINEAR DE ALTA PERFORMANCE
| (W) | TEMPERATURA DE COR (K) | FLUXO LUMINOSO SISTEMA (LM) | INPUT (V) | IRC | IP | R$ UNIT.
E46 SLED9102 - Dimensões: C 617 mm - Cores: Branco
| 22W | 3000/4000K | 1948/2210lm | 220V | 80 | 20 | 143.85
E46 SLED9103 - Dimensões: C 1241 mm - Cores: Branco
| 22W | 3000/4000K | 1948/2210lm | 220V | 80 | 20 | 150.15
| 44W | 3000/4000K | 3896/4420lm | 220V | 80 | 20 | 249.9
Aplicação em forro modulado.
E46 SLED9104 - Dimensões: 22W 624mm / 22W 1224mm / 44W 1224mm / 69W 2124mm / 99W 2724mm
| 22W (624mm) | 3000/4000K | 1948/2210lm | 220V | 80 | 20 | 143.85
| 22W (1224mm) |  | 1948/2210lm |  |  |  | 148.05
| 44W |  | 3896/4420lm |  |  |  | 249.9
| 69W |  | 6109/7115lm |  |  |  | 375.9
| 99W |  | 8766/9945lm |  |  |  | 523.95
Aplicação em gesso e drywall.
E70 SLED9112 - Dimensões: C 617 mm - Cores: Branco
| 44W | 3000/4000K | 3762/4080lm | 220V | 80 | 20 | 170.1
E70 SLED9113 - Dimensões: C 1241 mm - Cores: Branco
| 88W | 3000/4000K | 7524/8160lm | 220V | 80 | 20 | 302.4
Aplicação em forro modulado.
E70 SLED9114 - Dimensões: 44W 624mm / 88W 1224mm / 137W 2124mm / 198W 2724mm
| 44W | 3000/4000K | 3762/4080lm | 220V | 80 | 20 | 170.1
| 88W |  | 7524/8160lm |  |  |  | 302.4
| 137W |  | 11713/12870lm |  |  |  | 467.25
| 198W |  | 16929/18360lm |  |  |  | 642.6
Aplicação em gesso e drywall.
CTT E46 SLED9106 - Dimensões: 325 x 325 mm - Cores: Branco
| 22W | 3000/4000K | 1948/2210lm | 220V | 80 | 20 | 130.2
CTT E70 SLED9116 - Dimensões: 351 x 351 mm - Cores: Branco
| 46W | 3000/4000K | 3762/4080lm | 220V | 80 | 20 | 214.2
SISTEMA DE ILUMINAÇÃO LINEAR DE SOBREPOR
| (W)/M | TEMPERATURA DE COR (K) | FLUXO LUMINOSO LED / M | INPUT (V) | IRC | IP | R$ UNIT./M
R10 SLED9085 RODAPÉ - Dimensões: C 200 a 3000 mm - Cores: Branco
| Fita 9,6W | 2700/3000/3500/4000K/5500K | 970/980/1020/1080/1120lm | 12Vdc | 80 | 33 | 180.6
Desenvolvido exclusivamente para rodapés, pode ser aplicado em um nicho de alvenaria ou drywall.
R12 SLED9086 RODAPÉ - Dimensões: C 200 a 3000 mm - Cores: Branco
| Fita 9,6W | 2700/3000/3500/4000K/5500K | 970/980/1020/1080/1120lm | 12Vdc | 80 | 33 | 180.6
Desenvolvido exclusivamente para rodapés, pode ser aplicado em um nicho de alvenaria ou drywall.
R15 SLED9124 RODAPÉ - Dimensões: C 200 a 3000 mm - Cores: Branco
| Fita 9,6W | 2700/3000/3500/4000K/5500K | 970/980/1020/1080/1120lm | 12Vdc | 80 | 33 | 220
Desenvolvido exclusivamente para rodapés, pode ser aplicado em um nicho de alvenaria ou drywall.
W20 SLED9083 - Dimensões: C 200 a 3000 mm - Cores: Branco
| Fita 9,6W | 2700/3000/3500/4000/5500K | 970/980/1020/1080/1120lm | 12Vdc | 80 | 33 | 124.95
| Fita 14,4W | 2700/3000/3500/4000/5500K | 1380/1480/1640/1670/1700lm |  | 80 | 33 | 140.7
| Fita 14,4W | RGB | - |  | - | 33 | 145.95
| Fita 19W | 2700/3000/3500/4000/5500K | 1800/1800/1900/1950/2000lm |  | 80 | 33 | 147
| Fita 19W | RGBW (W 2700K) | - |  | - | 33 | 157.5
O perfil linear W20 foi desenvolvido para substituir a sanca de gesso, proporcionando efeito de sanca iluminada.
Seu difusor garante homogeneidade, permitindo uma luz agradável sem marcação dos pontos de LED.
W22 SLED9084 - Dimensões: C 200 a 3000 mm - Cores: Branco
| Fita 9,6W | 2700/3000/3500/4000/5500K | 970/980/1020/1080/1120lm | 12Vdc | 80 | 33 | 124.95
| Fita 14,4W | 2700/3000/3500/4000/5500K | 1380/1480/1640/1670/1700lm |  | 80 | 33 | 140.7
| Fita 14,4W | RGB | - |  | - | 33 | 145.95
| Fita 19W | 2700/3000/3500/4000/5500K | 1800/1800/1900/1950/2000lm |  | 80 | 33 | 147
| Fita 19W | RGBW (W 2700K) | - |  | - | 33 | 157.5
O perfil linear W20 foi desenvolvido para substituir a sanca de gesso, proporcionando efeito de sanca iluminada.
Seu difusor garante homogeneidade, permitindo uma luz agradável sem marcação dos pontos de LED.
W23 SLED9135 (Facho simples) - Dimensões: C 200 a 3000 mm - Cores: Branco
| Fita 9,6W | 2700/3000K | 970/980lm | 12Vdc | 80 | 33 | 156.45
W23 SLED9136 (Facho duplo) - Dimensões: C 200 a 3000 mm - Cores: Branco
| 2xFitas 9,6W | 2700/3000K | 970/980lm | 12Vdc | 80 | 33 | 242.55
O perfil linear W23 possui design diferenciado e estão disponíveis em duas versões, sendo o SLED9135 de facho simples e o SLED9136 de facho duplo.
Tabica T10 SLED9155 - Dimensões: C 200 a 3000 mm - Cores: Branco
| Fita 4,8W | 2700/3000/3500/4000K | 580/600/630/640lm | 12Vdc | 80 | 33 | 99
| Fita 7,2W | 2700/3000/3500/4000K | 810/835/880/890lm |  | 80 | 33 | 99
Tabica T15 SLED9156 - Dimensões: C 200 a 3000 mm - Cores: Branco
| Fita 9,6W | 2700/3000/3500/4000/5500K | 970/980/1020/1080/1120lm | 12Vdc | 80 | 33 | 117
| Fita 11W | 2400/2700/3000/3500/4000/5700K | 720/770/750/810/840lm |  | 95 | 33 | 126
O perfil Tabica possui imã para fixação, facilitando sua instalação.
K35 SLED9018SF SOBREPOR DIFUSOR FLAT - Dimensões: C 200 a 3000 mm - Cores: Branco/Prata/Preto
| Fita 14,4W | 2700/3000/3500/4000/5500K | 1380/1480/1640/1670/1700lm | 12Vdc | 80 | 33 | 179.55
| Fita 14,4W | RGB | - |  | - | 33 | 184.8
| 2xFitas 14,4W | 2700/3000/3500/4000/5500K | 2x 1380/1480/1640/1670/1700lm |  | 80 | 33 | 239.4
| 2xFitas 14,4W | RGB | - |  | - | 33 | 250.95
| Fita 15W | 2400/2700/3000/3500/4000/5700K | 960/1025/1060/1130/1130lm |  | 95 | 33 | 197.4
| 2xFitas 15W | 2400/2700/3000/3500/4000/5700K | 2x 960/1025/1060/1130/1130lm |  | 95 | 33 | 257.25
| Fita 19W | 2700/3000/3500/4000/5500K | 1800/1800/1900/1950/2000lm |  | 80 | 33 | 205.8
| Fita 19W | RGBW (W 2700K) | - |  | - | 33 | 216.3
| 2xFitas 19W | 2700/3000/3500/4000/5500K | 2x 1800/1800/1900/1950/2000lm |  | 80 | 33 | 265.65
| 2xFitas 19W | RGBW (W 2700K) | - |  | - | 33 | 287.7
| Fita 20W | 2400/2700/3000/3500/4000/5700K | 1250/1325/1345/1440/1440lm |  | 95 | 33 | 210
| 2xFitas 20W | 2400/2700/3000/3500/4000/5700K | 2x 1250/1325/1345/1440/1440lm |  | 95 | 33 | 269.85
| Barra 18W | 1800/2400/2700/3000/3500/4000/5700/9000K | 1150/1450/1530/1610/1645/1710/1785/1800lm |  | 90 | 20 | 228.9
| Barra 18W | Tunable White de 1800K a 9000K | 1150-1800lm |  | 90 | 20 | 258.3
| Barra 23W | 1800/2400/2700/3000/3500/4000/5700/9000K | 1340/1650/1780/1900/1910/2010/2100/2105lm |  | 90 | 20 | 245.7
O sistema linear K35, foi desenvolvido para se ter várias aplicações. O mesmo produto pode ser aplicado no teto como pendente, sobreposto ou ainda na parede como arandela.
| MÓDULO SPOT PARA K35 SOBREPOR DIFUSOR FLAT SLED9019 - Dimensões: C 80mm - Cores: Branco/Preto |  |  |  | Ângulo
| 7W | 2700/3000K | 480/525lm | Bivolt | 30° | 20 | 163
O módulo spot pode ser aplicado no sistema linear K35 nas versões de embutir e sobrepor.
K35 SLED9018SU SOBREPOR DIFUSOR U - Dimensões: C 200 a 3000 mm - Cores: Branco/Prata/Preto
| Fita 14,4W | 2700/3000/3500/4000/5500K | 1380/1480/1640/1670/1700lm | 12Vdc | 80 | 33 | 217.35
| Fita 14,4W | RGB | - |  | - | 33 | 223.65
| 2xFitas 14,4W | 2700/3000/3500/4000/5500K | 2x 1380/1480/1640/1670/1700lm |  | 80 | 33 | 278.25
| 2xFitas 14,4W | RGB | - |  | - | 33 | 288.75
| Fita 15W | 2400/2700/3000/3500/4000/5700K | 960/1025/1060/1130/1130lm |  | 95 | 33 | 226.8
| 2xFitas 15W | 2400/2700/3000/3500/4000/5700K | 2x 960/1025/1060/1130/1130lm |  | 95 | 33 | 286.65
| Fita 19W | 2700/3000/3500/4000/5500K | 1800/1800/1900/1950/2000lm |  | 80 | 33 | 228.9
| Fita 19W | RGBW (W 2700K) | - |  | - | 33 | 239.4
| 2xFitas 19W | 2700/3000/3500/4000/5500K | 2x 1800/1800/1900/1950/2000lm |  | 80 | 33 | 288.75
| 2xFitas 19W | RGBW (W 2700K) | - |  | - | 33 | 310.8
| Fita 20W | 2400/2700/3000/3500/4000/5700K | 1250/1325/1345/1440/1440lm |  | 95 | 33 | 234.15
| 2xFitas 20W | 2400/2700/3000/3500/4000/5700K | 2x 1250/1325/1345/1440/1440lm |  | 95 | 33 | 294
| Barra 18W | 1800/2400/2700/3000/3500/4000/5700/9000K | 1150/1450/1530/1610/1645/1710/1785/1800lm |  | 90 | 20 | 254.1
| Barra 18W | Tunable White de 1800K a 9000K | 1150-1800lm |  | 90 | 20 | 287.7
| Barra 23W | 1800/2400/2700/3000/3500/4000/5700/9000K | 1340/1650/1780/1900/1910/2010/2100/2105lm |  | 90 | 20 | 275.1
O sistema linear K35, foi desenvolvido para se ter várias aplicações. O mesmo produto pode ser aplicado no teto como pendente, sobreposto ou ainda na parede como arandela.
K50 SLED9021SF SOBREPOR - Dimensões: C 200 a 3000 mm - Cores: Branco/Prata/Preto
| Fita 14,4W | 2700/3000/3500/4000/5500K | 1380/1480/1640/1670/1700lm | 12Vdc | 80 | 33 | 232.05
| Fita 14,4W | RGB | - |  | - | 33 | 237.3
| 2xFitas 14,4W | 2700/3000/3500/4000/5500K | 2x 1380/1480/1640/1670/1700lm |  | 80 | 33 | 291.9
| 2xFitas 14,4W | RGB | - |  | - | 33 | 303.45
| Fita 15W | 2400/2700/3000/3500/4000/5700K | 960/1025/1060/1130/1130lm |  | 95 | 33 | 240.45
| 2xFitas 15W | 2400/2700/3000/3500/4000/5700K | 2x 960/1025/1060/1130/1130lm |  | 95 | 33 | 300.3
| Fita 19W | 2700/3000/3500/4000/5500K | 1800/1800/1900/1950/2000lm |  | 80 | 33 | 243.6
| Fita 19W | RGBW (W 2700K) | - |  | - | 33 | 255.15
| 2xFitas 19W | 2700/3000/3500/4000/5500K | 2x 1800/1800/1900/1950/2000lm |  | 80 | 33 | 304.5
| 2xFitas 19W | RGBW (W 2700K) | - |  | - | 33 | 325.5
| Fita 20W | 2400/2700/3000/3500/4000/5700K | 1250/1325/1345/1440/1440lm |  | 95 | 33 | 248.85
| 2xFitas 20W | 2400/2700/3000/3500/4000/5700K | 2x 1250/1325/1345/1440/1440lm |  | 95 | 33 | 308.7
| Barra 18W | 1800/2400/2700/3000/3500/4000/5700/9000K | 1150/1450/1530/1610/1645/1710/1785/1800lm |  | 90 | 20 | 269.85
| Barra 18W | Tunable White de 1800K a 9000K | 1150-1800lm |  | 90 | 20 | 306.6
| Barra 23W | 1800/2400/2700/3000/3500/4000/5700/9000K | 1340/1650/1780/1900/1910/2010/2100/2105lm |  | 90 | 20 | 291.9
O sistema linear K50, foi desenvolvido para se ter várias aplicações. O mesmo produto pode ser aplicado no teto como pendente, sobreposto ou ainda na parede como arandela.
K75 SLED9140SF SOBREPOR - Dimensões: C 200 a 3000 mm - Cores: Branco/Prata/Preto
| Fita 14,4W | 2700/3000/3500/4000/5500K | 1380/1480/1640/1670/1700lm | 12Vdc | 80 | 33 | 305
| Fita 14,4W | RGB | - |  | - | 33 | 310
| 2xFitas 14,4W | 2700/3000/3500/4000/5500K | 2x 1380/1480/1640/1670/1700lm |  | 80 | 33 | 365
| 2xFitas 14,4W | RGB | - |  | - | 33 | 379
| Fita 15W | 2400/2700/3000/3500/4000/5700K | 960/1025/1060/1130/1130lm |  | 95 | 33 | 315
| 2xFitas 15W | 2400/2700/3000/3500/4000/5700K | 2x 960/1025/1060/1130/1130lm |  | 95 | 33 | 375
| Fita 19W | 2700/3000/3500/4000/5500K | 1800/1800/1900/1950/2000lm |  | 80 | 33 | 319
| Fita 19W | RGBW (W 2700K) | - |  | - | 33 | 329
| 2xFitas 19W | 2700/3000/3500/4000/5500K | 2x 1800/1800/1900/1950/2000lm |  | 80 | 33 | 379
| 2xFitas 19W | RGBW (W 2700K) | - |  | - | 33 | 399
| Fita 20W | 2400/2700/3000/3500/4000/5700K | 1250/1325/1345/1440/1440lm |  | 95 | 33 | 325
| 2xFitas 20W | 2400/2700/3000/3500/4000/5700K | 2x 1250/1325/1345/1440/1440lm |  | 95 | 33 | 380
| Barra 18W | 1800/2400/2700/3000/3500/4000/5700/9000K | 1150/1450/1530/1610/1645/1710/1785/1800lm |  | 90 | 20 | 345
| Barra 18W | Tunable White de 1800K a 9000K | 1150-1800lm |  | 90 | 20 | 380
| 2xBarras 18W | 1800/2400/2700/3000/3500/4000/5700/9000K | 2x 1150/1450/1530/1610/1645/1710/1785/1800lm |  | 90 | 20 | 378
| 3xBarras 18W | 1800/2400/2700/3000/3500/4000/5700/9000K | 3x 1150/1450/1530/1610/1645/1710/1785/1800lm |  | 90 | 20 | 411
| Barra 23W | 1800/2400/2700/3000/3500/4000/5700/9000K | 1340/1650/1780/1900/1910/2010/2100/2105lm |  | 90 | 20 | 365
| Barra 32W | 3000K | 3784lm |  | 80 | 20 | 380
O sistema linear K75 pode ser aplicado como perfil de sobrepor e pendente. Além disso, seu design moderno, conta com alojamento interno para driver.
PERFIL DE CANTO 90° SLED9000 - Dimensões: C 200 a 3000 mm - Cores: Branco/Prata/Preto
| Fita 4,8W | 2700/3000/3500/4000K | 580/600/630/640lm | 12Vdc | 80 | 33 | 81.9
| Fita 7,2W | 2700/3000/3500/4000K | 810/835/880/890lm |  | 80 | 33 | 81.9
| Fita 9,6W | 2700/3000/3500/4000/5500K | 970/980/1020/1080/1120lm |  | 95 | 33 | 90.3
| Fita 11W | 2400/2700/3000/3500/4000/5700K | 720/770/750/810/840lm |  | 95 | 33 | 97.65
| Fita 14,4W | 2700/3000/3500/4000/5500K | 1380/1480/1640/1670/1700lm |  | 80 | 33 | 109.2
Acompanha duas braçadeiras transparentes para instalação em canto 90°. Fonte não inclusa.
CORNER 30-60 SLED9080 - Dimensões: C 200 a 3000 mm - Cores: Branco/Prata/Preto
| Fita 9,6W | 2700/3000/3500/4000/5500K | 970/980/1020/1080/1120lm | 12Vdc | 80 | 33 | 93.45
| Fita 11W | 2400/2700/3000/3500/4000/5700K | 720/770/750/810/840lm |  | 95 | 33 | 100.8
| Fita 14,4W | 2700/3000/3500/4000/5500K | 1380/1480/1640/1670/1700lm |  | 80 | 33 | 102.9
| Fita 14,4W | RGB | - |  | - | 33 | 108.15
| Fita 15W | 2400/2700/3000/3500/4000/5700K | 960/1025/1060/1130/1130lm |  | 95 | 33 | 107.1
Perfil versátil que permite sua aplicação em 2 ângulos de saída distintos: 30° ou 60°. Ideal para aplicação em PDV dando um melhor destaque a iluminação de produtos ou ainda em
mobiliário ofecendo uma excelente luminosidade.
SLED9122SF (difusor faceado) / SLED9122SR (difusor recuado) - Dimensões: C 200 a 3000 mm - Cores: Branco/Prata/Preto
| Fita 9,6W | 2700/3000/3500/4000/5500K | 970/980/1020/1080/1120lm | 12Vdc | 80 | 33 | 124.95
| Fita 11W | 2400/2700/3000/3500/4000/5700K | 720/770/750/810/840lm |  | 95 | 33 | 132.3
| Fita 14,4W | 2700/3000/3500/4000/5500K | 1380/1480/1640/1670/1700lm |  | 80 | 33 | 137.55
| Fita 14,4W | RGB | - |  | - | 33 | 142.8
| Fita 15W | 2400/2700/3000/3500/4000/5700K | 960/1025/1060/1130/1130lm |  | 95 | 33 | 148.05
| Fita 19W | 2700/3000/3500/4000/5500K | 1800/1800/1900/1950/2000lm |  | 80 | 33 | 149.1
| Fita 19W | RGBW (W 2700K) | - |  | - | 33 | 162.75
| Fita 20W | 2400/2700/3000/3500/4000/5700K | 1250/1325/1345/1440/1440lm |  | 95 | 33 | 165.9
O perfil SLED9122 foi especialmente desenvolvido para aplicação em cortineiros, com o intuito de proporcionar uma iluminação discreta e elegante.
RETANGULAR SLED9003 DIFUSOR FLAT - Dimensões: C 200 a 3000 mm - Cores: Branco/Prata/Preto
| Fita 9,6W | 2700/3000/3500/4000/5500K | 970/980/1020/1080/1120lm | 12Vdc | 80 | 33 | 90.3
| Fita 11W | 2400/2700/3000/3500/4000/5700K | 720/770/750/810/840lm |  | 95 | 33 | 95.55
| Fita 14,4W | 2700/3000/3500/4000/5500K | 1380/1480/1640/1670/1700lm |  | 80 | 33 | 99.75
| Fita 14,4W | RGB | - |  | - | 33 | 105
| Fita 15W | 2400/2700/3000/3500/4000/5700K | 960/1025/1060/1130/1130lm |  | 95 | 33 | 107.1
| Fita 19W | 2700/3000/3500/4000/5500K | 1800/1800/1900/1950/2000lm |  | 80 | 33 | 108.15
| Fita 19W | RGBW (W 2700K) | - |  | - | 33 | 119.7
| Fita 20W | 2400/2700/3000/3500/4000/5700K | 1250/1325/1345/1440/1440lm |  | 95 | 33 | 111.3
| Barra 18W | Tunable White de 1800K a 9000K | 1150-1800lm |  | 90 | 33 | 135.45
Acompanha duas braçadeiras transparentes para fixação. Fonte não inclusa.
RETANGULAR SLED9003U DIFUSOR U - Dimensões: C 200 a 3000 mm - Cores: Branco/Prata/Preto
| Fita 9,6W | 2700/3000/3500/4000/5500K | 970/980/1020/1080/1120lm | 12Vdc | 80 | 33 | 113.4
| Fita 11W | 2400/2700/3000/3500/4000/5700K | 720/770/750/810/840lm |  | 95 | 33 | 119.7
| Fita 14,4W | 2700/3000/3500/4000/5500K | 1380/1480/1640/1670/1700lm |  | 80 | 33 | 124.95
| Fita 14,4W | RGB | - |  | - | 33 | 130.2
| Fita 15W | 2400/2700/3000/3500/4000/5700K | 960/1025/1060/1130/1130lm |  | 95 | 33 | 134.4
| Fita 19W | 2700/3000/3500/4000/5500K | 1800/1800/1900/1950/2000lm |  | 80 | 33 | 135.45
| Fita 19W | RGBW (W 2700K) | - |  | - | 33 | 147
| Fita 20W | 2400/2700/3000/3500/4000/5700K | 1250/1325/1345/1440/1440lm |  | 95 | 33 | 138.6
| Barra 18W | Tunable White de 1800K a 9000K | 1150-1800lm |  | 90 | 33 | 169.05
Acompanha duas braçadeiras transparentes para fixação. Fonte não inclusa.
RETANGULAR PEQ. SLED9005 - Dimensões: C 200 a 3000 mm - Cores: Branco/Prata/Preto
| Fita 4,8W | 2700/3000/3500/4000K | 580/600/630/640lm | 12Vdc | 80 | 33 | 75.6
| Fita 7,2W | 2700/3000/3500/4000K | 810/835/880/890lm |  | 80 | 33 | 75.6
| Fita 9,6W | 2700/3000/3500/4000/5500K | 970/980/1020/1080/1120lm |  | 80 | 33 | 80.85
| Fita 11W | 2400/2700/3000/3500/4000/5700K | 720/770/750/810/840lm |  | 95 | 33 | 88.2
Acompanha duas braçadeiras transparentes para fixação. Fonte não inclusa.
RETANGULAR PEQ. SLED9005U - Dimensões: C 200 a 3000 mm - Cores: Branco/Prata/Preto
| Fita 4,8W | 2700/3000/3500/4000K | 580/600/630/640lm |  | 80 | 33 | 94.5
| Fita 7,2W | 2700/3000/3500/4000K | 810/835/880/890lm | 12Vdc | 80 | 33 | 94.5
| Fita 9,6W | 2700/3000/3500/4000/5500K | 970/980/1020/1080/1120lm |  | 80 | 33 | 101.85
| Fita 11W | 2400/2700/3000/3500/4000/5700K | 720/770/750/810/840lm |  | 95 | 33 | 109.2
| Fita 14,4W | 2700/3000/3500/4000/5500K | 1380/1480/1640/1670/1700lm |  | 80 | 33 | 115.5
| Fita 14,4W | RGB | - |  | - | 33 | 120.75
| Fita 15W | 2400/2700/3000/3500/4000/5700K | 960/1025/1060/1130/1130lm |  | 95 | 33 | 123.9
Acompanha duas braçadeiras transparentes para fixação. Fonte não inclusa.
P50 SOBREPOR SLED9117 DIFUSOR RECUADO - Dimensões: C 200 a 3000 mm - Cores: Linheiro Claro/Linheiro Escuro
| Fita 11W | 2400/2700/3000/3500/4000/5700K | 720/770/750/810/840lm | 12Vdc | 95 | 33 | 244.76
| Fita 14,4W | 2700/3000/3500/4000/5500K | 1380/1480/1640/1670/1700lm |  | 80 | 33 | 253
| Fita 14,4W | RGB | - |  | - | 33 | 257.6
| Fita 15W | 2400/2700/3000/3500/4000/5700K | 960/1025/1060/1130/1130lm |  | 95 | 33 | 263.35
| Fita 19W | 2700/3000/3500/4000/5500K | 1800/1800/1900/1950/2000lm |  | 80 | 33 | 265.65
| Fita 19W | RGBW (W 2700K) | - |  | - | 33 | 271.32
| Fita 20W | 2400/2700/3000/3500/4000/5700K | 1250/1325/1345/1440/1440lm |  | 95 | 33 | 269.04
| Barra 18W | 1800/2400/2700/3000/3500/4000/5700/9000K | 1150/1450/1530/1610/1645/1710/1785/1800lm |  | 90 | 20 | 285
| Barra 18W | Tunable White de 1800K a 9000K | 1150-1800lm |  | 90 | 20 | 305.76
| Barra 23W | 1800/2400/2700/3000/3500/4000/5700/9000K | 1340/1650/1780/1900/1910/2010/2100/2105lm |  | 90 | 20 | 296.06
O sistema linear P50 possui difusor recuado que proporciona um maior conforto visual. Está disponível em barras de até 3 metros, podendo receber emendas lineares para tamanhos maiores.
P50 SOBREPOR SLED9117 DIFUSOR RECUADO - Dimensões: C 200 a 3000 mm - Cores: Branco/Prata/Preto/Grafite
| Fita 11W | 2400/2700/3000/3500/4000/5700K | 720/770/750/810/840lm | 12Vdc | 95 | 33 | 211
| Fita 14,4W | 2700/3000/3500/4000/5500K | 1380/1480/1640/1670/1700lm |  | 80 | 33 | 220
| Fita 14,4W | RGB | - |  | - | 33 | 224
| Fita 15W | 2400/2700/3000/3500/4000/5700K | 960/1025/1060/1130/1130lm |  | 95 | 33 | 229
| Fita 19W | 2700/3000/3500/4000/5500K | 1800/1800/1900/1950/2000lm |  | 80 | 33 | 231
| Fita 19W | RGBW (W 2700K) | - |  | - | 33 | 238
| Fita 20W | 2400/2700/3000/3500/4000/5700K | 1250/1325/1345/1440/1440lm |  | 95 | 33 | 236
| Barra 18W | 1800/2400/2700/3000/3500/4000/5700/9000K | 1150/1450/1530/1610/1645/1710/1785/1800lm |  | 90 | 20 | 250
| Barra 18W | Tunable White de 1800K a 9000K | 1150-1800lm |  | 90 | 20 | 273
| Barra 23W | 1800/2400/2700/3000/3500/4000/5700/9000K | 1340/1650/1780/1900/1910/2010/2100/2105lm |  | 90 | 20 | 262
O sistema linear P50 possui difusor recuado que proporciona um maior conforto visual. Está disponível em barras de até 3 metros, podendo receber emendas lineares para tamanhos maiores.
SISTEMA DE ILUMINAÇÃO LINEAR PENDENTE
| (W)/M | TEMPERATURA DE COR (K) | FLUXO LUMINOSO LED (LM) / M | INPUT (V) | IRC | IP | R$ UNIT./M
P50 SLED9017 PENDENTE DIFUSOR RECUADO - Dimensões: C 200 a 3000 mm - Cores: Linheiro Claro/Linheiro Escuro
| Fita 11W | 2400/2700/3000/3500/4000/5700K | 720/770/750/810/840lm | 12Vdc | 95 | 33 | 313.95
| Fita 14,4W | 2700/3000/3500/4000/5500K | 1380/1480/1640/1670/1700lm |  | 80 | 33 | 326.55
| Fita 14,4W | RGB | - |  | - | 33 | 332.85
| Fita 15W | 2400/2700/3000/3500/4000/5700K | 960/1025/1060/1130/1130lm |  | 95 | 33 | 338.1
| Fita 19W | 2700/3000/3500/4000/5500K | 1800/1800/1900/1950/2000lm |  | 80 | 33 | 341.25
| Fita 19W | RGBW (W 2700K) | - |  | - | 33 | 351.75
| Fita 20W | 2400/2700/3000/3500/4000/5700K | 1250/1325/1345/1440/1440lm |  | 95 | 33 | 348.6
| Barra 18W | 1800/2400/2700/3000/3500/4000/5700/9000K | 1150/1450/1530/1610/1645/1710/1785/1800lm |  | 90 | 20 | 370.65
| Barra 18W | Tunable White de 1800K a 9000K | 1150-1800lm |  | 90 | 20 | 403.2
| Barra 23W | 1800/2400/2700/3000/3500/4000/5700/9000K | 1340/1650/1780/1900/1910/2010/2100/2105lm |  | 90 | 20 | 388.5
O sistema linear P50 possui difusor recuado que proporciona um maior conforto visual. Está disponível em barras de até 3 metros, podendo receber emendas lineares para tamanhos maiores.
P50 SLED9017 PENDENTE DIFUSOR RECUADO - Dimensões: C 200 a 3000 mm - Cores: Branco/Prata/Preto/Grafite
| Fita 11W | 2400/2700/3000/3500/4000/5700K | 720/770/750/810/840lm | 12Vdc | 95 | 33 | 269.85
| Fita 14,4W | 2700/3000/3500/4000/5500K | 1380/1480/1640/1670/1700lm |  | 80 | 33 | 283.5
| Fita 14,4W | RGB | - |  | - | 33 | 288.75
| Fita 15W | 2400/2700/3000/3500/4000/5700K | 960/1025/1060/1130/1130lm |  | 95 | 33 | 294
| Fita 19W | 2700/3000/3500/4000/5500K | 1800/1800/1900/1950/2000lm |  | 80 | 33 | 297.15
| Fita 19W | RGBW (W 2700K) | - |  | - | 33 | 308.7
| Fita 20W | 2400/2700/3000/3500/4000/5700K | 1250/1325/1345/1440/1440lm |  | 95 | 33 | 305.55
| Barra 18W | 1800/2400/2700/3000/3500/4000/5700/9000K | 1150/1450/1530/1610/1645/1710/1785/1800lm |  | 90 | 20 | 326.55
| Barra 18W | Tunable White de 1800K a 9000K | 1150-1800lm |  | 90 | 20 | 360.15
| Barra 23W | 1800/2400/2700/3000/3500/4000/5700/9000K | 1340/1650/1780/1900/1910/2010/2100/2105lm |  | 90 | 20 | 344.4
O sistema linear P50 possui difusor recuado que proporciona um maior conforto visual. Está disponível em barras de até 3 metros, podendo receber emendas lineares para tamanhos maiores.
K39N SLED9020 PENDENTE DUPLO FACHO - Dimensões: C 200 a 2500 mm - Cores: Branco/Prata/Preto
| 2xFitas 14,4W | 2700/3000/3500/4000/5500K | 2x1380/1480/1640/1670/1700lm | 12Vdc | 80 | 33 | 326.55
| 2xFitas 14,4W | RGB | - |  | - | 33 | 338.1
| 2xFitas 15W | 2400/2700/3000/3500/4000/5700K | 2x960/1025/1060/1130/1130lm |  | 95 | 33 | 338.1
| 2xFitas 19W | 2700/3000/3500/4000/5500K | 2x1800/1800/1900/1950/2000lm |  | 80 | 33 | 347.55
| 2xFitas 19W | RGBW (W 2700K) | - |  | - | 33 | 369.6
| 2xFitas 20W | 2400/2700/3000/3500/4000/5700K | 2x1250/1325/1345/1440/1440lm |  | 95 | 33 | 353.85
| 2xBarra 18W | 1800/2400/2700/3000/3500/4000/5700/9000K | 2x1150/1450/1530/1610/1645/1710/1785/1800lm |  | 90 | 20 | 381.15
| 2xBarra 18W | Tunable White de 1800K a 9000K | 2x1150-1800lm |  | 90 | 20 | 420
| 2xBarra 23W | 1800/2400/2700/3000/3500/4000/5700/9000K | 2x1340/1650/1780/1900/1910/2010/2100/2105lm |  | 90 | 20 | 403.2
| MÓDULO CONCENTRADO PARA K39N SLED9036 - Dimensões: C 135, 270 e 405 mm - Cores: Preto |  |  |  | Ângulo
| 5W |  | 480-485-455/525-530-500/530-535-505lm |  |  |  | 171.72
| 10W | 2700/3000/4000K | 960-970-910/1050-1060-1000/1060-1070-1010lm | Bivolt | 15/25/40° | 20 | 245.16
| 15W |  | 1440-1455-1365/1575-1590-1500/1590-1605-1515lm |  |  |  | 295.92
| MÓDULO SPOT PARA K39N SLED9037 - Dimensões: C 80mm - Cores: Branco/Preto |  |  |  | Ângulo
| 7W | 2700/3000K | 480/525lm | Bivolt | 30° | 20 | 163.08
K35 SLED9018PF PENDENTE DIFUSOR FLAT - Dimensões: C 200 a 3000 mm - Cores: Branco/Prata/Preto
| Fita 14,4W | 2700/3000/3500/4000/5500K | 1380/1480/1640/1670/1700lm | 12Vdc | 80 | 33 | 232.05
| Fita 14,4W | RGB | - |  | - | 33 | 237.3
| 2xFitas 14,4W | 2700/3000/3500/4000/5500K | 2x 1380/1480/1640/1670/1700lm |  | 80 | 33 | 291.9
| 2xFitas 14,4W | RGB | - |  | - | 33 | 303.45
| Fita 15W | 2400/2700/3000/3500/4000/5700K | 960/1025/1060/1130/1130lm |  | 95 | 33 | 240.45
| 2xFitas 15W | 2400/2700/3000/3500/4000/5700K | 2x 960/1025/1060/1130/1130lm |  | 95 | 33 | 300.3
| Fita 19W | 2700/3000/3500/4000/5500K | 1800/1800/1900/1950/2000lm |  | 80 | 33 | 243.6
| Fita 19W | RGBW (W 2700K) | - |  | - | 33 | 255.15
| 2xFitas 19W | 2700/3000/3500/4000/5500K | 2x 1800/1800/1900/1950/2000lm |  | 80 | 33 | 304.5
| 2xFitas 19W | RGBW (W 2700K) | - |  | - | 33 | 325.5
| Fita 20W | 2400/2700/3000/3500/4000/5700K | 1250/1325/1345/1440/1440lm |  | 95 | 33 | 248.85
| 2xFitas 20W | 2400/2700/3000/3500/4000/5700K | 2x 1250/1325/1345/1440/1440lm |  | 95 | 33 | 308.7
| Barra 18W | 1800/2400/2700/3000/3500/4000/5700/9000K | 1150/1450/1530/1610/1645/1710/1785/1800lm |  | 90 | 20 | 269.85
| Barra 18W | Tunable White de 1800K a 9000K | 1150-1800lm |  | 90 | 20 | 306.6
| Barra 23W | 1800/2400/2700/3000/3500/4000/5700/9000K | 1340/1650/1780/1900/1910/2010/2100/2105lm |  | 90 | 20 | 291.9
O sistema linear K35, foi desenvolvido para se ter várias aplicações. O mesmo produto pode ser aplicado no teto como pendente, sobreposto ou ainda na parede como arandela.
K35 SLED9018PU PENDENTE DIFUSOR U - Dimensões: C 200 a 3000 mm - Cores: Branco/Prata/Preto
| Fita 14,4W | 2700/3000/3500/4000/5500K | 1380/1480/1640/1670/1700lm | 12Vdc | 80 | 33 | 257.25
| Fita 14,4W | RGB | - |  | - | 33 | 262.5
| 2xFitas 14,4W | 2700/3000/3500/4000/5500K | 2x 1380/1480/1640/1670/1700lm |  | 80 | 33 | 317.1
| 2xFitas 14,4W | RGB | - |  | - | 33 | 327.6
| Fita 15W | 2400/2700/3000/3500/4000/5700K | 960/1025/1060/1130/1130lm |  | 95 | 33 | 267.75
| 2xFitas 15W | 2400/2700/3000/3500/4000/5700K | 2x 960/1025/1060/1130/1130lm |  | 95 | 33 | 327.6
| Fita 19W | 2700/3000/3500/4000/5500K | 1800/1800/1900/1950/2000lm |  | 80 | 33 | 269.85
| Fita 19W | RGBW (W 2700K) | - |  | - | 33 | 281.4
| 2xFitas 19W | 2700/3000/3500/4000/5500K | 2x 1800/1800/1900/1950/2000lm |  | 80 | 33 | 330.75
| Fita 19W | RGBW (W 2700K) | - |  | - | 33 | 351.75
| Fita 20W | 2400/2700/3000/3500/4000/5700K | 1250/1325/1345/1440/1440lm |  | 95 | 33 | 276.15
| 2xFitas 20W | 2400/2700/3000/3500/4000/5700K | 2x 1250/1325/1345/1440/1440lm |  | 95 | 33 | 336
| Barra 18W | 1800/2400/2700/3000/3500/4000/5700/9000K | 1150/1450/1530/1610/1645/1710/1785/1800lm |  | 90 | 20 | 299.25
| Barra 18W | Tunable White de 1800K a 9000K | 1150-1800lm |  | 90 | 20 | 339.15
| Barra 23W | 1800/2400/2700/3000/3500/4000/5700/9000K | 1340/1650/1780/1900/1910/2010/2100/2105lm |  | 90 | 20 | 323.4
O sistema linear K35, foi desenvolvido para se ter várias aplicações. O mesmo produto pode ser aplicado no teto como pendente, sobreposto ou ainda na parede como arandela.
K36 SLED9168 - Dimensões: C 200 a 3000 mm - Cores: Branco/Prata/Preto
| Fita 11W | 2400/2700/3000/3500/4000/5700K | 720/770/750/810/840lm |  | 95 | 33 | 218.4
| Fita 14,4W | 2700/3000/3500/4000/5500K | 1380/1480/1640/1670/1700lm | 12Vdc | 80 | 33 | 231
| Fita 14,4W | RGB | - |  | - | 33 | 236.25
| Fita 15W | 2400/2700/3000/3500/4000/5700K | 960/1025/1060/1130/1130lm |  | 95 | 33 | 239.4
| Fita 19W | 2700/3000/3500/4000/5500K | 1800/1800/1900/1950/2000lm |  | 80 | 33 | 242.55
| Fita 19W | RGBW (W 2700K) | - |  | - | 33 | 254.1
| Fita 20W | 2400/2700/3000/3500/4000/5700K | 1250/1325/1345/1440/1440lm |  | 95 | 33 | 247.8
| Barra 18W | 1800/2400/2700/3000/3500/4000/5700/9000K | 1150/1450/1530/1610/1645/1710/1785/1800lm |  | 90 | 20 | 268.8
| Barra 18W | Tunable White de 1800K a 9000K | 1150-1800lm |  | 90 | 20 | 305.55
| Barra 23W | 1800/2400/2700/3000/3500/4000/5700/9000K | 1340/1650/1780/1900/1910/2010/2100/2105lm |  | 90 | 20 | 290.85
O sistema linear K36, foi desenvolvido para fornecer luz indireta.
K50 SLED9021PF PENDENTE - Dimensões: C 200 a 3000 mm - Cores: Branco/Prata/Preto
| Fita 14,4W | 2700/3000/3500/4000/5500K | 1380/1480/1640/1670/1700lm | 12Vdc | 80 | 33 | 257.25
| Fita 14,4W | RGB | - |  | - | 33 | 262.5
| 2xFitas 14,4W | 2700/3000/3500/4000/5500K | 2x 1380/1480/1640/1670/1700lm |  | 80 | 33 | 317.1
| 2xFitas 14,4W | RGB | - |  | - | 33 | 327.6
| Fita 15W | 2400/2700/3000/3500/4000/5700K | 960/1025/1060/1130/1130lm |  | 95 | 33 | 267.75
| 2xFitas 15W | 2400/2700/3000/3500/4000/5700K | 2x 960/1025/1060/1130/1130lm |  | 95 | 33 | 327.6
| Fita 19W | 2700/3000/3500/4000/5500K | 1800/1800/1900/1950/2000lm |  | 80 | 33 | 269.85
| Fita 19W | RGBW (W 2700K) | - |  | - | 33 | 281.4
| 2xFitas 19W | 2700/3000/3500/4000/5500K | 2x 1800/1800/1900/1950/2000lm |  | 80 | 33 | 330.75
| 2xFitas 19W | RGBW (W 2700K) | - |  | - | 33 | 351.75
| Fita 20W | 2400/2700/3000/3500/4000/5700K | 1250/1325/1345/1440/1440lm |  | 95 | 33 | 276.15
| 2xFitas 20W | 2400/2700/3000/3500/4000/5700K | 2x 1250/1325/1345/1440/1440lm |  | 95 | 33 | 336
| Barra 18W | 1800/2400/2700/3000/3500/4000/5700/9000K | 1150/1450/1530/1610/1645/1710/1785/1800lm |  | 90 | 20 | 299.25
| Barra 18W | Tunable White de 1800K a 9000K | 1150-1800lm |  | 90 | 20 | 339.15
| Barra 23W | 1800/2400/2700/3000/3500/4000/5700/9000K | 1340/1650/1780/1900/1910/2010/2100/2105lm |  | 90 | 20 | 323.4
O sistema linear K50, foi desenvolvido para se ter várias aplicações. O mesmo produto pode ser aplicado no teto como pendente, sobreposto ou ainda na parede como arandela.
K75 SLED9140PF PENDENTE - Dimensões: C 200 a 3000 mm - Cores: Branco/Prata/Preto
| Fita 14,4W | 2700/3000/3500/4000/5500K | 1380/1480/1640/1670/1700lm | 12Vdc | 80 | 33 | 345
| Fita 14,4W | RGB | - |  | - | 33 | 350
| 2xFitas 14,4W | 2700/3000/3500/4000/5500K | 2x 1380/1480/1640/1670/1700lm |  | 80 | 33 | 405
| 2xFitas 14,4W | RGB | - |  | - | 33 | 415
| Fita 15W | 2400/2700/3000/3500/4000/5700K | 960/1025/1060/1130/1130lm |  | 95 | 33 | 355
| 2xFitas 15W | 2400/2700/3000/3500/4000/5700K | 2x 960/1025/1060/1130/1130lm |  | 95 | 33 | 415
| Fita 19W | 2700/3000/3500/4000/5500K | 1800/1800/1900/1950/2000lm |  | 80 | 33 | 355
| Fita 19W | RGBW (W 2700K) | - |  | - | 33 | 369
| 2xFitas 19W | 2700/3000/3500/4000/5500K | 2x 1800/1800/1900/1950/2000lm |  | 80 | 33 | 419
| 2xFitas 19W | RGBW (W 2700K) | - |  | - | 33 | 439
| Fita 20W | 2400/2700/3000/3500/4000/5700K | 1250/1325/1345/1440/1440lm |  | 95 | 33 | 365
| 2xFitas 20W | 2400/2700/3000/3500/4000/5700K | 2x 1250/1325/1345/1440/1440lm |  | 95 | 33 | 425
| Barra 18W | 1800/2400/2700/3000/3500/4000/5700/9000K | 1150/1450/1530/1610/1645/1710/1785/1800lm |  | 90 | 20 | 385
| Barra 18W | Tunable White de 1800K a 9000K | 1150-1800lm |  | 90 | 20 | 420
| 2xBarras 18W | 1800/2400/2700/3000/3500/4000/5700/9000K | 2x 1150/1450/1530/1610/1645/1710/1785/1800lm |  | 90 | 20 | 418
| 3xBarras 18W | 1800/2400/2700/3000/3500/4000/5700/9000K | 3x 1150/1450/1530/1610/1645/1710/1785/1800lm |  | 90 | 20 | 451
| Barra 23W | 1800/2400/2700/3000/3500/4000/5700/9000K | 1340/1650/1780/1900/1910/2010/2100/2105lm |  | 90 | 20 | 405
| Barra 32W | 3000K | 3784lm |  | 80 | 20 | 420
O sistema linear K75 pode ser aplicado como perfil de sobrepor e pendente. Além disso, seu design moderno, conta com alojamento interno para driver.
P10 SLED9090D / 9090U - Dimensões: C 200 a 3000 mm - Cores: Branco/Prata/Preto
| Fita 4,8W | 2700/3000/3500/4000K | 580/600/630/640lm | 12Vdc | 80 | 33 | 202.65
| Fita 7,2W | 2700/3000/3500/4000K | 810/835/880/890lm |  | 80 | 33 | 202.65
Pendente minimalista, de apenas 15mm x 15mm. Tem uma luz suave e difusa. O P10 pode ser aplicado com o difusor up light ou down light.
SISTEMA DE ILUMINAÇÃO LINEAR ARANDELA
| (W)/M | TEMPERATURA DE COR (K) | FLUXO LUMINOSO LED / M | INPUT (V) | IRC | IP | R$ UNIT./M
K35 SLED9018AF ARANDELA DIFUSOR FLAT - Dimensões: C 200 a 3000 mm - Cores: Branco/Prata/Preto
| Fita 14,4W | 2700/3000/3500/4000/5500K | 1380/1480/1640/1670/1700lm | 12Vdc | 80 | 33 | 179.55
| Fita 14,4W | RGB | - |  | - | 33 | 184.8
| Fita 15W | 2400/2700/3000/3500/4000/5700K | 960/1025/1060/1130/1130lm |  | 95 | 33 | 197.4
| Fita 19W | 2700/3000/3500/4000/5500K | 1800/1800/1900/1950/2000lm |  | 80 | 33 | 205.8
| Fita 19W | RGBW (W 2700K) | - |  | - | 33 | 216.3
| Fita 20W | 2400/2700/3000/3500/4000/5700K | 1250/1325/1345/1440/1440lm |  | 95 | 33 | 210
| Barra 18W | 1800/2400/2700/3000/3500/4000/5700/9000K | 1150/1450/1530/1610/1645/1710/1785/1800lm |  | 90 | 20 | 228.9
| Barra 18W | Tunable White de 1800K a 9000K | 1150-1800lm |  | 90 | 20 | 258.3
| Barra 23W | 1800/2400/2700/3000/3500/4000/5700/9000K | 1340/1650/1780/1900/1910/2010/2100/2105lm |  | 90 | 20 | 245.7
O sistema linear K35, foi desenvolvido para se ter várias aplicações. O mesmo produto pode ser aplicado no teto como pendente, sobreposto ou ainda na parede como arandela.
K35 SLED9018AU ARANDELA DIFUSOR U - Dimensões: C 200 a 3000 mm - Cores: Branco/Prata/Preto
| Fita 14,4W | 2700/3000/3500/4000/5500K | 1380/1480/1640/1670/1700lm | 12Vdc | 80 | 33 | 217.35
| Fita 14,4W | RGB | - |  | - | 33 | 223.65
| Fita 15W | 2400/2700/3000/3500/4000/5700K | 960/1025/1060/1130/1130lm |  | 95 | 33 | 226.8
| Fita 19W | 2700/3000/3500/4000/5500K | 1800/1800/1900/1950/2000lm |  | 80 | 33 | 228.9
| Fita 19W | RGBW (W 2700K) | - |  | - | 33 | 239.4
| Fita 20W | 2400/2700/3000/3500/4000/5700K | 1250/1325/1345/1440/1440lm |  | 95 | 33 | 234.15
| Barra 18W | 1800/2400/2700/3000/3500/4000/5700/9000K | 1150/1450/1530/1610/1645/1710/1785/1800lm |  | 90 | 20 | 254.1
| Barra 18W | Tunable White de 1800K a 9000K | 1150-1800lm |  | 90 | 20 | 287.7
| Barra 23W | 1800/2400/2700/3000/3500/4000/5700/9000K | 1340/1650/1780/1900/1910/2010/2100/2105lm |  | 90 | 20 | 275.1
O sistema linear K35, foi desenvolvido para se ter várias aplicações. O mesmo produto pode ser aplicado no teto como pendente, sobreposto ou ainda na parede como arandela.
K50 SLED9021AF ARANDELA - Dimensões: C 200 a 3000 mm - Cores: Branco/Prata/Preto
| Fita 14,4W | 2700/3000/3500/4000/5500K | 1380/1480/1640/1670/1700lm | 12Vdc | 80 | 33 | 232.05
| Fita 14,4W | RGB | - |  | - | 33 | 237.3
| Fita 15W | 2400/2700/3000/3500/4000/5700K | 960/1025/1060/1130/1130lm |  | 95 | 33 | 240.45
| Fita 19W | 2700/3000/3500/4000/5500K | 1800/1800/1900/1950/2000lm |  | 80 | 33 | 243.6
| Fita 19W | RGBW (W 2700K) | - |  | - | 33 | 255.15
| Fita 20W | 2400/2700/3000/3500/4000/5700K | 1250/1325/1345/1440/1440lm |  | 95 | 33 | 248.85
| Barra 18W | 1800/2400/2700/3000/3500/4000/5700/9000K | 1150/1450/1530/1610/1645/1710/1785/1800lm |  | 90 | 20 | 269.85
| Barra 18W | Tunable White de 1800K a 9000K | 1150-1800lm |  | 90 | 20 | 306.6
| Barra 23W | 1800/2400/2700/3000/3500/4000/5700/9000K | 1340/1650/1780/1900/1910/2010/2100/2105lm |  | 90 | 20 | 291.9
O sistema linear K50, foi desenvolvido para se ter várias aplicações. O mesmo produto pode ser aplicado no teto como pendente, sobreposto ou ainda na parede como arandela.
W96 SLED9006 FACHO SIMPLES - Dimensões: C 200 a 3000 mm - Cores: Branco/Preto
| Fita 14,4W | 2700/3000/3500/4000/5500K | 1380/1480/1640/1670/1700lm | Bivolt | 80 | 33 | 309.75
| Fita 14,4W | RGB | - |  | - | 33 | 315
| Fita 15W | 2400/2700/3000/3500/4000/5700K | 960/1025/1060/1130/1130lm |  | 95 | 33 | 322.35
| Fita 19W | 2700/3000/3500/4000/5500K | 1800/1800/1900/1950/2000lm |  | 80 | 33 | 325.5
| Fita 19W | RGBW (W 2700K) | - |  | - | 33 | 336
| Fita 20W | 2400/2700/3000/3500/4000/5700K | 1250/1325/1345/1440/1440lm |  | 95 | 33 | 331.8
Acompanha suporte de fixação e fonte interna.
W110 SLED9007 FACHO DUPLO - Dimensões: C 200 a 2500 mm - Cores: Branco/Preto
| 2xFitas 14,4W | 2700/3000/3500/4000/5500K | 2x1380/1480/1640/1670/1700lm | Bivolt | 80 | 33 | 409.5
| 2xFitas 14,4W | RGB | - |  | - | 33 | 414.75
| 2xFitas 15W | 2400/2700/3000/3500/4000/5700K | 2x960/1025/1060/1130/1130lm |  | 95 | 33 | 426.3
Acompanha suporte de fixação e fonte interna.
SISTEMA DE ILUMINAÇÃO LINEAR PARA ÁREA EXTERNA
| (W)/M | TEMPERATURA DE COR (K) | FLUXO LUMINOSO LED / M | INPUT (V) | IRC | IP | R$ UNIT./M
EX12 SLED9165H - Dimensões: C 200 a 10000 mm para 3000K e 4000K, C 200 a 5000 mm para Tunable White e RGB
| 5W | 2700/3000K | 282/284lm | 24Vdc | 90 | 67 | 273.9
| 10W | 2700/3000/4000K | 544/560/576lm |  | 90 |  | 284.9
| 10W | Tunable White de 2700K a 6500K e RGB | - |  | RGB 80 |  | 297
O PREÇO INCLUI DUAS TAMPAS DE FECHAMENTO. TAMBÉM INCLUI DUAS PRESILHAS DE FIXAÇÃO POR METRO.
O perfil flexível EX12 possui IP67 e proteção UV, se encaixando perfeitamente em projetos de áreas externas.
EX12 SLED9165V - Dimensões: C 200 a 10000 mm
| 10W | 2700/3000/4000K | 544/560/576lm | 24Vdc | 90 | 67 | 284.9
O PREÇO INCLUI DUAS TAMPAS DE FECHAMENTO. TAMBÉM INCLUI DUAS PRESILHAS DE FIXAÇÃO POR METRO.
O perfil flexível EX12 possui IP67 e proteção UV, se encaixando perfeitamente em projetos de áreas externas.
F18 SLED9051 SOBREPOR PARA FACHADA - Dimensões: C 200 a 10000 mm para 3000K e 4000K, C 200 a 5000 mm para Tunable White e RGB
| 5W | 2700/3000K | 282/284lm | 24Vdc | 90 | 67 | 326.7
| 10W | 2700/3000/4000K | 544/560/576lm |  | 90 |  | 337.7
| 10W | Tunable White de 2700K a 6500K e RGB | - |  | - |  | 349.8
O PREÇO INCLUI DUAS TAMPAS DE FECHAMENTO. NÃO INCLUI CONECTOR PARA CABO IP68.
O perfil F18 é uma solução de sobrepor para fachada. Além disso, possui IP67 e proteção UV, se encaixando perfeitamente em projetos de áreas externas.
F23 SLED9050 EMBUTIR PARA PISO E FACHADA - Dimensões: C 200 a 10000 mm para 3000K e 4000K, C 200 a 5000 mm para Tunable White e RGB
| 5W | 2700/3000K | 282/284lm | 24Vdc | 90 | 67 | 399.3
| 10W | 2700/3000/4000K | 544/560/576lm |  | 90 |  | 411.4
| 10W | Tunable White de 2700K a 6500K e RGB | - |  | - |  | 422.4
O PREÇO INCLUI DUAS TAMPAS DE FECHAMENTO. NÃO INCLUI CONECTOR PARA CABO IP68.
O perfil F23 é uma solução de embutir para piso e fachada. Além disso, possui IP67 e proteção UV, se encaixando perfeitamente em projetos de áreas externas.
ACESSÓRIOS PARA SISTEMA DE ILUMINAÇÃO LINEAR PARA ÁREA EXTERNA
ACESSÓRIO PERFIL EX12, F18 e F23 - CONECTOR PARA CABO IP68
| 2700K/3000K/4000K | [5 empty] | 90.2
| Tunable White | [5 empty] | 101.2
| RGB | [5 empty] | 110
ACESSÓRIO PERFIL F18 - HASTE ARTICULÁVEL
| 100MM | [5 empty] | 12.1
| 150MM | [5 empty] | 17.6
| 200MM | [5 empty] | 23.1
ACESSÓRIO PERFIL EX12 - PRESILHAS DE ALUMÍNIO PARA FIXAÇÃO (caso necessite de presilhas extras)
3.3
SISTEMA DE ILUMINAÇÃO LINEAR FLEXÍVEL
| (W)/M | TEMPERATURA DE COR (K) | FLUXO LUMINOSO LED (LM) / M | INPUT (V) | IRC | IP | R$ UNIT./M
EX10 SLED9064 - Dimensões: C 200 a 5000 mm - Cores: Branco
| 9,6W | 2700/3000/3500/4000/5500K | 970/980/1020/1080/1120lm | 12Vdc | 80 | 65 | 151.58
|  | CLIP |  |  |  |  | 6.36
|  | PERFIL DE ALUMÍNIO |  |  |  |  | 44.52
O perfil flexível EX10 é IP65 e pode ser aplicado linearmente com uma base de alumínio, em curvas com clips de fixação ou embutido em nichos de mobiliário.
EX16 SLED9065 - Dimensões: C 200 a 5000 mm - Cores: Branco
| 9,6W | 2700/3000/3500/4000/5500K | 970/980/1020/1080/1120lm | 12Vdc | 80 | 65 | 188.68
|  | CLIP |  |  |  |  | 6.36
|  | PERFIL DE ALUMÍNIO |  |  |  |  | 44.52
O perfil flexível EX16 é IP65 e pode ser aplicado linearmente com uma base de alumínio, em curvas com clips de fixação ou embutido em nichos de mobiliário.
EX13 SLED9160 - Dimensões: C 200 a 5000 mm - Cores: Branco
| 9,6W | 2700/3000/3500/4000/5500K | 970/980/1020/1080/1120lm | 12Vdc | 80 | 65 | 121.9
|  | CLIP |  |  |  |  | 6.36
O perfi flexível EX13 é IP65 e pode ser aplicado linearmente ou em curvas com clips de fixação.
EX06 SLED9161 - Dimensões: C 200 a 5000 mm - Cores: Branco
| 9,6W | 2700/3000/3500/4000/5500K | 970/980/1020/1080/1120lm | 12Vdc | 80 | 65 | 104.94
|  | CLIP |  |  |  |  | 6.36
|  | PERFIL DE ALUMÍNIO |  |  |  |  | 44.52
O perfil flexível EX06 é IP65 e pode ser aplicado linearmente com uma base de alumínio, em curvas com clips de fixação ou embutido em nichos de mobiliário.
EX04 SLED9162 - Dimensões: C 200 a 5000 mm - Cores: Branco
| 4,8W | 2700/3000/3500/4000K | 636/640/648/668lm |  |  |  | 104.94
| 7,2W | 2700/3000/3500/4000K | 810/835/880/890lm | 12Vdc | 80 | 65 | 104.94
|  | CLIP |  |  |  |  | 6.36
O perfil flexível EX04 é IP65 e pode ser aplicado linearmente ou em curvas com clips de fixação, ou embutido em nichos de mobiliários.
EX08 SLED9163 - Dimensões: C 200 a 5000 mm - Cores: Branco
| 4,8W | 2700/3000/3500/4000K | 636/640/648/668lm |  |  |  | 125.08
| 7,2W | 2700/3000/3500/4000K | 810/835/880/890lm | 12Vdc | 80 | 65 | 125.08
|  | CLIP |  |  |  |  | 6.36
|  | PERFIL DE ALUMÍNIO |  |  |  |  | 44.52
O perfil flexível EX08 é IP65 e pode ser aplicado linearmente com uma base de alumínio, em curvas com clips de fixação ou embutido em nichos de mobiliário.
EX07 SLED9164 - Dimensões: C 200 a 5000 mm - Cores: Branco
| 9,6W | 2700/3000/3500/4000/5500K | 970/980/1020/1080/1120lm | 12Vdc | 80 | 65 | 104.94
|  | CLIP |  |  |  |  | 6.36
|  | PERFIL DE ALUMÍNIO |  |  |  |  | 44.52
O perfil flexível EX07 é IP65 e pode ser aplicado linearmente com uma base de alumínio, em curvas com clips de fixação ou embutido em nichos de mobiliário.
SISTEMA DE ILUMINAÇÃO LINEAR MODULAR
[6 empty] | IP | R$ UNIT./M
S50 BASE EMBUTIR NO FRAME SEM LUZ INDIRETA SLED9030NF - Dimensões: C 200 a 3000 mm - Cores: Branco/Preto
[6 empty] | 20 | 192.15
A base S50 foi desenvolvida para aplicação em drywall e tem seu acabamento no frame.
CTT S50 SLED9030B_CTT - Dimensões: 300 x 300 mm - Cores: Branco/Preto
[6 empty] | 20 | 153.3
CTP S50 SLED9030B_CTP - Dimensões: 300 x 300 mm - Cores: Branco/Preto
[6 empty] | 20 | 153.3
S50 BASE EMBUTIR NO FRAME COM LUZ INDIRETA SLED9030IN - Dimensões: C 200 a 3000 mm - Cores: Branco
| Fita 2 x 9,6W | 2700/3000/3500/4000/5500K | 1940/1960/2040/2160/2240lm |  | 80 | 33 | 294
| Fita 2 x 11W | 2400/2700/3000/3500/4000/5700K | 1440/1540/1500/1680/1680lm | 12Vdc | 95 | 33 | 312.9
| Fita 2 x 14,4W | 2700/3000/3500/4000/5500K | 2760/2960/3280/3340/3400lm |  | 80 | 33 | 326.55
| Fita 2 x 14,4W | RGB | - |  | - | 33 | 337.05
| Fita 2 x 15W | 2400/2700/3000/3500/4000/5700K | 1920/2050/2120/2260/2260lm |  | 95 | 33 | 339.15
| Fita 2 x 19W | 2700/3000/3500/4000/5500K | 3600/3600/3800/3900/4000lm |  | 80 | 33 | 342.3
| Fita 2 x 19W | RGBW (W 2700K) | - |  | - | 33 | 363.3
| Fita 2 x 20W | 2400/2700/3000/3500/4000/5700K | 2500/2650/2690/2880/2880lm |  | 95 | 33 | 348.6
| Barra 2 x 18W | 1800/2400/2700/3000/3500/4000/5700/9000K | 2300/2900/3060/3220/3290/3420/3570/3600lm |  | 90 | 20 | 380.1
A base S50 foi desenvolvida para aplicação em drywall e pode receber luz indireta juntamente com a instalação dos módulos, devido seu sistema de fixação independente.
CTT S50 SLED9030INCTT - Dimensões: 300 x 300 mm - Cores: Branco
| Fita 2 x 9,6W | 2700/3000/3500/4000/5500K | 1940/1960/2040/2160/2240lm |  | 80 | 33 | 178.5
| Fita 2 x 11W | 2400/2700/3000/3500/4000/5700K | 1440/1540/1500/1680/1680lm | 12Vdc | 95 | 33 | 189
| Fita 2 x 14,4W | 2700/3000/3500/4000/5500K | 2760/2960/3280/3340/3400lm |  | 80 | 33 | 197.4
| Fita 2 x 14,4W | RGB | - |  | - | 33 | 207.9
| Fita 2 x 15W | 2400/2700/3000/3500/4000/5700K | 1920/2050/2120/2260/2260lm |  | 95 | 33 | 204.75
| Fita 2 x 19W | 2700/3000/3500/4000/5500K | 3600/3600/3800/3900/4000lm |  | 80 | 33 | 205.8
| Fita 2 x 19W | RGBW (W 2700K) | - |  | - | 33 | 227.85
| Fita 2 x 20W | 2400/2700/3000/3500/4000/5700K | 2500/2650/2690/2880/2880lm |  | 95 | 33 | 211.05
| Barra 2 x 18W | 1800/2400/2700/3000/3500/4000/5700/9000K | 2300/2900/3060/3220/3290/3420/3570/3600lm |  | 90 | 20 | 229.95
CTP S50 SLED9030INCTP - Dimensões: 300 x 300 mm - Cores: Branco
| Fita 2 x 9,6W | 2700/3000/3500/4000/5500K | 1940/1960/2040/2160/2240lm |  | 80 | 33 | 178.5
| Fita 2 x 11W | 2400/2700/3000/3500/4000/5700K | 1440/1540/1500/1680/1680lm | 12Vdc | 95 | 33 | 189
| Fita 2 x 14,4W | 2700/3000/3500/4000/5500K | 2760/2960/3280/3340/3400lm |  | 80 | 33 | 197.4
| Fita 2 x 14,4W | RGB | - |  | - | 33 | 207.9
| Fita 2 x 15W | 2400/2700/3000/3500/4000/5700K | 1920/2050/2120/2260/2260lm |  | 95 | 33 | 204.75
| Fita 2 x 19W | 2700/3000/3500/4000/5500K | 3600/3600/3800/3900/4000lm |  | 80 | 33 | 205.8
| Fita 2 x 19W | RGBW (W 2700K) | - |  | - | 33 | 227.85
| Fita 2 x 20W | 2400/2700/3000/3500/4000/5700K | 2500/2650/2690/2880/2880lm |  | 95 | 33 | 211.05
| Barra 2 x 18W | 1800/2400/2700/3000/3500/4000/5700/9000K | 2300/2900/3060/3220/3290/3420/3570/3600lm |  | 90 | 20 | 229.95
| (W) | TEMPERATURA DE COR (K) | FLUXO LUMINOSO SISTEMA (LM) | INPUT (V) | ÂNGULO | IP | R$ UNIT./PÇ
S50 SLED9030MS MÓDULO DE SOM - Dimensões: 200 mm - Cores: Branco/Preto
| 10W |  |  |  | - | 20 | 197.64
O módulo de som pode ser instalado juntamente com os módulos de luz e funciona via bluetooth. É possível ligar dois módulos de som em um único bluetooth.
S50 SLED9030CR1 MÓDULO CRETA SIMPLES - Dimensões: 120 mm - Cores: Branco/Preto
| 3W | 2700/3000/4000K | 215-210/225-225/240-235lm | Bivolt On/Off | 30/50° | 20 | 109.08
| 5W | 2700/3000/4000K | 300-295/325-320/350-335lm | Bivolt On/Off | 30/50° | 20 | 123.12
| 3W | 2700/3000/4000K | 215-210/225-225/240-235lm | Bivolt Smart Zigbee | 30/50° | 20 | 267.84
| 5W | 2700/3000/4000K | 300-295/325-320/350-335lm | Bivolt Smart Zigbee | 30/50° | 20 | 278.64
| 3W | 2700/3000/4000K | 215-210/225-225/240-235lm | 220V Triac | 30/50° | 20 | 207.36
| 5W | 2700/3000/4000K | 300-295/325-320/350-335lm | 220V Triac | 30/50° | 20 | 232.2
S50 SLED9030CR2 MÓDULO CRETA DUPLO - Dimensões: 200 mm - Cores: Branco/Preto
| 6W | 2700/3000/4000K | 2 x 215-210/225-225/240-235lm | Bivolt On/Off | 30/50° | 20 | 197.64
| 10W | 2700/3000/4000K | 2 x 300-295/325-320/350-335lm | Bivolt On/Off | 30/50° | 20 | 241.92
| 6W | 2700/3000/4000K | 2 x 215-210/225-225/240-235lm | Bivolt Smart Zigbee | 30/50° | 20 | 329.4
| 10W | 2700/3000/4000K | 2 x 300-295/325-320/350-335lm | Bivolt Smart Zigbee | 30/50° | 20 | 367.2
| 6W | 2700/3000/4000K | 2 x 215-210/225-225/240-235lm | 220V Triac | 30/50° | 20 | 313.2
| 10W | 2700/3000/4000K | 2 x 300-295/325-320/350-335lm | 220V Triac | 30/50° | 20 | 367.2
O módulo creta está disponível nas versões simples e dupla, com potência de 3W e 5W e ângulos de abertura de 30° e 50°.
S50 SLED9030WW MÓDULO WALL WASHER - Dimensões: 240 mm - Cores: Branco/Preto
| 10W | 2700/3000/4000K | 520/525/550lm | Bivolt On/Off | 80° | 20 | 219.24
| 10W | 2700/3000/4000K | 520/525/550lm | Bivolt Smart Zigbee | 80° | 20 | 351
| 10W | 2700/3000/4000K | 520/525/550lm | 127V Triac | 80° | 20 | 326.16
| 10W | 2700/3000/4000K | 520/525/550lm | 220V Triac | 80° | 20 | 358.56
O módulo creta está disponível nas versões simples e dupla, com potência de 3W e 5W e ângulos de abertura de 30° e 50°.
S50 SLED9030DL1 MÓDULO DOWNLIGHT SIMPLES - Dimensões: 120 mm - Cores: Branco/Preto
| 3W | 2700/3000/4000K | 195-190-165/205-200-175/210-205-180lm | Bivolt On/Off | 18/30/45° | 20 | 109.08
| 3W | 2700/3000/4000K | 195-190-165/205-200-175/210-205-180lm | Bivolt Smart Zigbee | 18/30/45° | 20 | 271.08
S50 downlight é composto de um único módulo com LED 3W, perfeito para destaque de objetos onde a concentração de luz em uma pequena área se torna necessária.
S50 SLED9030DL2 MÓDULO DOWNLIGHT DUPLO - Dimensões: 160 mm - Cores: Branco/Preto
| 6W | 2700/3000/4000K | 390-380-330/410-400-350/420-410-360lm | Bivolt On/Off | 18/30/45° | 20 | 125.28
| 6W | 2700/3000/4000K | 390-380-330/410-400-350/420-410-360lm | Bivolt Smart Zigbee | 18/30/45° | 20 | 278.64
S50 downlight é composto de um único módulo com LED 6W, perfeito para destaque de objetos onde a concentração de luz em uma pequena área se torna necessária.
S50 SLED9030DL3 MÓDULO DOWNLIGHT TRIPLO - Dimensões: 200 mm - Cores: Branco/Preto
| 9W | 2700/3000/4000K | 585-570-495/615-600-525/630-615-540lm | Bivolt On/Off | 18/30/45° | 20 | 153.36
| 9W | 2700/3000/4000K | 585-570-495/615-600-525/630-615-540lm | Bivolt Smart Zigbee | 18/30/45° | 20 | 306.72
| 9W | 2700/3000/4000K | 585-570-495/615-600-525/630-615-540lm | 127V e 220V Triac | 18/30/45° | 20 | 274.32
S50 downlight é composto de um único módulo com LED 9W, perfeito para destaque de objetos onde a concentração de luz em uma pequena área se torna necessária.
S50 SLED9030DL5 MÓDULO DOWNLIGHT QUINTUPLO - Dimensões: 200 mm - Cores: Branco/Preto
| 5W | 2700/3000/4000K | 480-485-455/525-530-500/530-535-505lm | Bivolt On/Off | 18/30/45° | 20 | 164.16
| 10W | 2700/3000/4000K | 895-925-885/900-950-890/920-980-965lm | Bivolt On/Off | 18/30/45° | 20 | 186.84
| 5W | 2700/3000/4000K | 480-485-455/525-530-500/530-535-505lm | Bivolt Smart Zigbee | 18/30/45° | 20 | 333.72
| 10W | 2700/3000/4000K | 895-925-885/900-950-890/920-980-965lm | Bivolt Smart Zigbee | 18/30/45° | 20 | 356.4
| 5W | 2700/3000/4000K | 480-485-455/525-530-500/530-535-505lm | 127V e 220V Triac | 18/30/45° | 20 | 235
| 10W | 2700/3000/4000K | 895-925-885/900-950-890/920-980-965lm | 127V e 220V Triac | 18/30/45° | 20 | 256
S50 downlight é composto de um único módulo com LED 5W ou 10W, perfeito para destaque de objetos onde a concentração de luz em uma pequena área se torna necessária.
S50 SLED9030SP1 SPOT SIMPLES - Dimensões: 150 mm - Cores: Branco/Preto
| 7W | 2700/3000K | 480/525lm | Bivolt On/Off | 30° | 20 | 153.36
| 7W | 2700/3000K | 480/525lm | Bivolt Smart Zigbee | 30° | 20 | 290.52
| 7W | 2700/3000K | 480/525lm | 220V Triac | 30° | 20 | 289.44
O sistema modular S50 com spot permite o uso de luz direcionável individualmente ou combinado com outros módulos criando vários efeitos de iluminação.
S50 SLED9030SP2 SPOT DUPLO - Dimensões: 200 mm - Cores: Branco/Preto
| 2x7W | 2700/3000K | 2 x 480/525lm | Bivolt On/Off | 30° | 20 | 306.72
| 2x7W | 2700/3000K | 2 x 480/525lm | Bivolt Smart Zigbee | 30° | 20 | 443.88
| 2x7W | 2700/3000K | 2 x 480/525lm | 220V Triac | 30° | 20 | 550.8
O sistema modular S50 com spot permite o uso de luz direcionável individualmente ou combinado com outros módulos criando vários efeitos de iluminação.
S50 SLED9030DF MÓDULO DIFUSO - Dimensões: 490 mm - Cores: Branco/Preto (acabamento preto, ueda de 20% do fluxo luminoso)
| 13W | 2700/3000/4000K | 778/787/823lm | Bivolt On/Off | - | 20 | 171.72
| 13W | 2700/3000/4000K | 778/787/823lm | Bivolt Smart Zigbee | - | 20 | 308.88
| 13W | 2700/3000/4000K | 778/787/823lm | 220V Triac | - | 20 | 251.64
Módulo composto por placa de LED de alto desempenho e difusor linear.
S50 SLED9030PD1 PENDENTE - Dimensões: 130 mm - Cores: Branco/Preto
| 3W | 2700/3000/4000K | 184/186/197lm | Bivolt On/Off | 30° | 20 | 126.36
| 3W | 2700/3000/4000K | 184/186/197lm | Bivolt Smart Zigbee | 30° | 20 | 288.36
Os módulos pendentes tem sua altura ajustável.
S50 SLED9030PD2 PENDENTE - Dimensões: 200 mm - Cores: Branco/Preto
| 2x3W | 2700/3000/4000K | 2x184/186/197lm | Bivolt On/Off | 30° | 20 | 217.08
| 2x3W | 2700/3000/4000K | 2x184/186/197lm | Bivolt Smart Zigbee | 30° | 20 | 370.44
Os módulos pendentes tem sua altura ajustável.
S50 SLED9030PD3 PENDENTE - Dimensões: 350 mm - Cores: Branco/Preto
| 3x3W | 2700/3000/4000K | 3x184/186/197lm | Bivolt On/Off | 30° | 20 | 316.44
| 3x3W | 2700/3000/4000K | 3x184/186/197lm | Bivolt Smart Zigbee | 30° | 20 | 469.8
| 3x3W | 2700/3000/4000K | 3x184/186/197lm | 127V e 220V Triac | 30° | 20 | 449.28
Os módulos pendentes tem sua altura ajustável.
[6 empty] | IP | R$ UNIT./M
S33 BASE PENDENTE SLED9022 P - Dimensões: C 200 a 3000 mm - Cores: Branco/Preto
[6 empty] | 20 | 220.5
As bases do S33 foram projetadas para serem aplicadas de várias formas. Para cada aplicação temos uma base específica que recebe os módulos de luz em 3 tamanhos diferentes.
S33 BASE SOBREPOR SLED9022 S - Dimensões: C 200 a 3000 mm - Cores: Branco/Preto
[6 empty] | 20 | 194.25
As bases do S33 foram projetadas para serem aplicadas de várias formas. Para cada aplicação temos uma base específica que recebe os módulos de luz em 3 tamanhos diferentes.
S33 BASE EMBUTIR FRAME SLED9023 - Dimensões: C 200 a 3000 mm - Cores: Branco/Preto
[6 empty] | 20 | 161.7
As bases do S33 foram projetadas para serem aplicadas de várias formas. Para cada aplicação temos uma base específica que recebe os módulos de luz em 3 tamanhos diferentes.
S33 BASE EMBUTIR NO FRAME SLED9024 - Dimensões: C 200 a 3000 mm - Cores: Branco/Preto
[6 empty] | 20 | 160.65
As bases do S33 foram projetadas para serem aplicadas de várias formas. Para cada aplicação temos uma base específica que recebe os módulos de luz em 3 tamanhos diferentes.
S33 TAMPA DE FECHAMENTO - Dimensões: C 200 a 3000 mm
[6 empty] | 20 | 39.9
CTT SLED9022 - Dimensões: 300 x 300 mm - Cores: Branco/Preto
[6 empty] | 20 | 148.05
CTP SLED9022 - Dimensões: 300 x 300 mm - Cores: Branco/Preto
[6 empty] | 20 | 148.05
| (W) | TEMPERATURA DE COR (K) | FLUXO LUMINOSO SISTEMA (LM) | INPUT (V) | ÂNGULO | IP | R$ UNIT./PÇ
S33 SLED9025 MÓDULO DIFUSO - Dimensões: 480 mm - Cores: Branco/Preto (acabamento preto, ueda de 20% do fluxo luminoso)
| 13W | 2700/3000/4000K | 778/787/823lm | Bivolt On/Off | - | 20 | 184.68
| 13W | 2700/3000/4000K | 778/787/823lm | Bivolt Smart Zigbee | - | 20 | 321.84
| 13W | 2700/3000/4000K | 778/787/823lm | 127V Triac | - | 20 | 305.64
| 13W | 2700/3000/4000K | 778/787/823lm | 220V Triac | - | 20 | 266.76
Módulo composto por placa de LED de alto desempenho e difusor linear.
S33 SLED9026/1 MÓDULO CONCENTRADO - Dimensões: 135 mm - Cores: Branco/Preto
| 5W | 2700/3000/4000K | 480-485-455/525-530-500/530-535-505lm | Bivolt On/Off | 18/30/45° | 20 | 171.72
| 5W | 2700/3000/4000K | 480-485-455/525-530-500/530-535-505lm | Bivolt Smart Zigbee | 18/30/45° | 20 | 327.24
| 5W | 2700/3000/4000K | 480-485-455/525-530-500/530-535-505lm | 220V Triac | 18/30/45° | 20 | 263.52
Módulos compostos por placas de LED e mini refletores com sistema anti ofuscamento (UGR<19). Os módulos estão disponíveis em 3 potências distintas e 3 ângulos de abertura.
S33 SLED9026/2 MÓDULO CONCENTRADO - Dimensões: 270 mm - Cores: Branco/Preto
| 10W | 2700/3000/4000K | 960-970-910/1050-1060-1000/1060-1070-1010lm | Bivolt On/Off | 18/30/45° | 20 | 245.16
| 10W | 2700/3000/4000K | 960-970-910/1050-1060-1000/1060-1070-1010lm | Bivolt Smart Zigbee | 18/30/45° | 20 | 382.32
| 10W | 2700/3000/4000K | 960-970-910/1050-1060-1000/1060-1070-1010lm | 220V Triac | 18/30/45° | 20 | 339.12
Módulos compostos por placas de LED e mini refletores com sistema anti ofuscamento (UGR<19). Os módulos estão disponíveis em 3 potências distintas e 3 ângulos de abertura.
S33 SLED9026/3 MÓDULO CONCENTRADO - Dimensões: 405 mm - Cores: Branco/Preto
| 15W | 2700/3000/4000K | 1440-1455-1365/1575-1590-1500/1590-1605-1515lm | Bivolt On/Off | 18/30/45° | 20 | 295.92
| 15W | 2700/3000/4000K | 1440-1455-1365/1575-1590-1500/1590-1605-1515lm | Bivolt Smart Zigbee | 18/30/45° | 20 | 390.96
| 15W | 2700/3000/4000K | 1440-1455-1365/1575-1590-1500/1590-1605-1515lm | 220V Triac | 18/30/45° | 20 | 434.16
Módulos compostos por placas de LED e mini refletores com sistema anti ofuscamento (UGR<19). Os módulos estão disponíveis em 3 potências distintas e 3 ângulos de abertura.
S33 SLED9027 SPOT SIMPLES - Dimensões: Ø49 x 150 mm - Cores: Branco/Preto
| 7W | 2700/3000K | 480/525lm | Bivolt On/Off | 30° | 20 | 139.32
| 7W | 2700/3000K | 480/525lm | Bivolt Smart Zigbee | 30° | 20 | 276.48
| 7W | 2700/3000K | 480/525lm | 220V Triac | 30° | 20 | 205.2
Os módulos spot podem ser aplicados diretamente em qualquer base da família S33.
S33 SLED9028 SPOT DUPLO - Dimensões: Ø49 x 200 mm - Cores: Branco/Preto
| 2x7W | 2700/3000K | 2 x 480/525lm | Bivolt On/Off | 30° | 20 | 271.08
| 2x7W | 2700/3000K | 2 x 480/525lm | Bivolt Smart Zigbee | 30° | 20 | 359.64
| 2x7W | 2700/3000K | 2 x 480/525lm | 220V Triac | 30° | 20 | 355.32
Este modelo é composto por dois spots ligados conjuntamente. Também podem ser aplicados em qualquer base da família S33.
S33 SLED9029/1 PENDENTE - Dimensões: 100 mm - Cores: Branco/Preto
| 3W | 2700/3000/4000K | 184/186/197lm | Bivolt On/Off | 30° | 20 | 111.24
| 3W | 2700/3000/4000K | 184/186/197lm | Bivolt Smart Zigbee | 30° | 20 | 267.84
Os modelos pendentes foram desenvolvidos para serem aplicados em todas as bases do sistema S33. Tem sua altura ajustável e estão disponíveis em 3 modelos.
S33 SLED9029/2 PENDENTE - Dimensões: 200 mm - Cores: Branco/Preto
| 2x3W | 2700/3000/4000K | 2x184/186/197lm | Bivolt On/Off | 30° | 20 | 192.24
| 2x3W | 2700/3000/4000K | 2x184/186/197lm | Bivolt Smart Zigbee | 30° | 20 | 345.6
Os modelos pendentes foram desenvolvidos para serem aplicados em todas as bases do sistema S33. Tem sua altura ajustável e estão disponíveis em 3 modelos.
S33 SLED9029/3 PENDENTE - Dimensões: 300 mm - Cores: Branco/Preto
| 3x3W | 2700/3000/4000K | 3x184/186/197lm | Bivolt On/Off | 30° | 20 | 279.72
| 3x3W | 2700/3000/4000K | 3x184/186/197lm | Bivolt Smart Zigbee | 30° | 20 | 433.08
| 3x3W | 2700/3000/4000K | 3x184/186/197lm | 127V e 220V Triac | 30° | 20 | 421.2
Os modelos pendentes foram desenvolvidos para serem aplicados em todas as bases do sistema S33. Tem sua altura ajustável e estão disponíveis em 3 modelos.
[6 empty] | IP | R$ UNIT./M
S40 BASE EMBUTIR NO FRAME SLED9008B - Dimensões: C 200 a 3000 mm - Cores: Branco/Preto
[6 empty] | 20 | 169.05
A base S40 foi desenvolvida para aplicação em drywall e tem seu acabamento no frame.
CTT SLED9008B - Dimensões: 300 x 300 mm - Cores: Branco/Preto
[6 empty] | 20 | 135.45
CTP SLED9008B - Dimensões: 300 x 300 mm - Cores: Branco/Preto
[6 empty] | 20 | 135.45
| (W) | TEMPERATURA DE COR (K) | FLUXO LUMINOSO SISTEMA (LM) | INPUT (V) | ÂNGULO | IP | R$ UNIT./PÇ
Spot 12V para Perfil S40 SLED9009SP - Dimensões: C 80mm - Cores: Branco/Preto
| 7W | 2700/3000K | 480/525lm | 12V | 30° | 20 | 109
S40 SLED9008MD MÓDULO DIFUSO - Dimensões: 492 mm - Cores: Branco/Preto (acabamento preto, queda de 20% do fluxo luminoso)
| 13W | 2700/3000/4000K | 1021/1033/1089lm | Bivolt On/Off | - | 20 | 151.2
| 13W | 2700/3000/4000K | 1021/1033/1089lm | Bivolt Smart Zigbee | - | 20 | 288.36
| 13W | 2700/3000/4000K | 1021/1033/1089lm | 127V Triac | - | 20 | 286.2
| 13W | 2700/3000/4000K | 1021/1033/1089lm | 220V Triac | - | 20 | 239.76
O sistema modular difuso permite o uso de luz direcionável individualmente ou combinado com outros módulos criando vários efeitos de iluminação.
S40 SLED9008ML MÓDULO CONCENTRADO - Dimensões: 250 mm - Cores: Branco/Preto
| 5W | 2700/3000/4000K | 480-485-455/525-530-500/530-535-505lm | Bivolt On/Off | 18/30/45° | 20 | 153.36
| 10W | 2700/3000/4000K | 895-925-885/900-950-890/920-980-965lm | Bivolt On/Off | 18/30/45° | 20 | 184.68
| 5W | 2700/3000/4000K | 480-485-455/525-530-500/530-535-505lm | Bivolt Smart Zigbee | 18/30/45° | 20 | 315.36
| 10W | 2700/3000/4000K | 895-925-885/900-950-890/920-980-965lm | Bivolt Smart Zigbee | 18/30/45° | 20 | 346.68
O sistema S40 módulo concentrado é composto por dois módulos lineares de 5W ou 10W.
Os módulos são autônomos e portanto poderão ser posicionados em qualquer parte do perfil e ainda combinado com outros módulos.
S40 SLED9008DL/1 MÓDULO DOWNLIGHT SIMPLES - Dimensões: 130 mm - Cores: Branco/Preto
| 3W | 2700/3000/4000K | 195-190-165/205-200-175/210-205-180lm | Bivolt On/Off | 18/30/45° | 20 | 97.2
| 3W | 2700/3000/4000K | 195-190-165/205-200-175/210-205-180lm | Bivolt Smart Zigbee | 18/30/45° | 20 | 259.2
S40 downlight é composto de um único módulo com LED 3W, perfeito para destaque de objetos onde a concentração de luz em uma pequena área se torna necessária.
S40 SLED9008DL/2 MÓDULO DOWNLIGHT DUPLO - Dimensões: 165 mm - Cores: Branco/Preto
| 6W | 2700/3000/4000K | 390-380-330/410-400-350/420-410-360lm | Bivolt On/Off | 18/30/45° | 20 | 110.16
| 6W | 2700/3000/4000K | 390-380-330/410-400-350/420-410-360lm | Bivolt Smart Zigbee | 18/30/45° | 20 | 263.52
S40 downlight é composto de um único módulo com LED 6W, perfeito para destaque de objetos onde a concentração de luz em uma pequena área se torna necessária.
S40 SLED9008DL/3 MÓDULO DOWNLIGHT TRIPLO - Dimensões: 275 mm - Cores: Branco/Preto
| 9W | 2700/3000/4000K | 585-570-495/615-600-525/630-615-540lm | Bivolt On/Off | 18/30/45° | 20 | 136.08
| 9W | 2700/3000/4000K | 585-570-495/615-600-525/630-615-540lm | Bivolt Smart Zigbee | 18/30/45° | 20 | 289.44
| 9W | 2700/3000/4000K | 585-570-495/615-600-525/630-615-540lm | 127V e 220V Triac | 18/30/45° | 20 | 252.72
S40 downlight é composto de um único módulo com LED 9W, perfeito para destaque de objetos onde a concentração de luz em uma pequena área se torna necessária.
S40 SLED9008SP SPOT - Dimensões: 130 mm - Cores: Branco/Preto
| 7W | 2700/3000K | 480/525lm | Bivolt On/Off | 30° | 20 | 136.08
| 7W | 2700/3000K | 480/525lm | Bivolt Smart Zigbee | 30° | 20 | 273.24
| 7W | 2700/3000K | 480/525lm | 220V Triac | 30° | 20 | 200.88
O sistema modular S40 com spot permite o uso de luz direcionável individualmente ou combinado com outros módulos criando vários efeitos de iluminação.
S40 SLED9008PD/1 PENDENTE - Dimensões: 130 mm - Cores: Branco/Preto
| 3W | 2700/3000/4000K | 184/186/197lm | Bivolt On/Off | 30° | 20 | 111.24
| 3W | 2700/3000/4000K | 184/186/197lm | Bivolt Smart Zigbee | 30° | 20 | 273.24
Os modelos pendentes foram desenvolvidos para serem aplicados em todas as bases do S40. Tem sua altura ajustável e estão disponíveis em 3 modelos.
S40 SLED9008PD/2 PENDENTE - Dimensões: 205 mm - Cores: Branco/Preto
| 2x3W | 2700/3000/4000K | 2x184/186/197lm | Bivolt On/Off | 30° | 20 | 192.24
| 2x3W | 2700/3000/4000K | 2x184/186/197lm | Bivolt Smart Zigbee | 30° | 20 | 345.6
Os modelos pendentes foram desenvolvidos para serem aplicados em todas as bases do S40. Tem sua altura ajustável e estão disponíveis em 3 modelos.
S40 SLED9008PD/3 PENDENTE - Dimensões: 305 mm - Cores: Branco/Preto
| 3x3W | 2700/3000/4000K | 3x184/186/197lm | Bivolt On/Off | 30° | 20 | 279.72
| 3x3W | 2700/3000/4000K | 3x184/186/197lm | Bivolt Smart Zigbee | 30° | 20 | 433.08
| 3x3W | 2700/3000/4000K | 3x184/186/197lm | 127V e 220V Triac | 30° | 20 | 424.44
Os modelos pendentes foram desenvolvidos para serem aplicados em todas as bases do S40. Tem sua altura ajustável e estão disponíveis em 3 modelos.
SISTEMA DE ILUMINAÇÃO LINEAR PARA MOBILIÁRIO
| (W)/M | TEMPERATURA DE COR (K) | FLUXO LUMINOSO LED (LM) / M | INPUT (V) | IRC | IP | R$ UNIT./M
PERFIL DE CANTO 90° SLED9000 - Dimensões: C 200 a 3000 mm - Cores: Branco/Prata/Preto
| Fita 4,8W | 2700/3000/3500/4000K | 580/600/630/640lm | 12Vdc | 80 | 33 | 81.9
| Fita 7,2W | 2700/3000/3500/4000K | 810/835/880/890lm |  | 80 | 33 | 81.9
| Fita 9,6W | 2700/3000/3500/4000/5500K | 970/980/1020/1080/1120lm |  | 95 | 33 | 90.3
| Fita 11W | 2400/2700/3000/3500/4000/5700K | 720/770/750/810/840lm |  | 95 | 33 | 97.65
| Fita 14,4W | 2700/3000/3500/4000/5500K | 1380/1480/1640/1670/1700lm |  | 80 | 33 | 109.2
Acompanha duas braçadeiras transparentes para instalação em canto 90°. Fonte não inclusa.
SLED9001 - Dimensões: C 200 a 3000 mm - Cores: Branco/Prata/Preto
| Fita 4,8W | 2700/3000/3500/4000K | 580/600/630/640lm | 12Vdc | 80 | 33 | 78.75
| Fita 7,2W | 2700/3000/3500/4000K | 810/835/880/890lm |  | 80 | 33 | 78.75
| Fita 9,6W | 2700/3000/3500/4000/5500K | 970/980/1020/1080/1120lm |  | 80 | 33 | 84
| Fita 11W | 2400/2700/3000/3500/4000/5700K | 720/770/750/810/840lm |  | 95 | 33 | 90.3
Super compacto para encaixe em madeira. Ideal para móveis. Aplicação de embutir. Fonte não inclusa.
RETANGULAR SLED9003 - Dimensões: C 200 a 3000 mm - Cores: Branco/Prata/Preto
| Fita 9,6W | 2700/3000/3500/4000/5500K | 970/980/1020/1080/1120lm | 12Vdc | 80 | 33 | 90.3
| Fita 11W | 2400/2700/3000/3500/4000/5700K | 720/770/750/810/840lm |  | 95 | 33 | 95.55
| Fita 14,4W | 2700/3000/3500/4000/5500K | 1380/1480/1640/1670/1700lm |  | 80 | 33 | 99.75
| Fita 14,4W | RGB | - |  | - | 33 | 105
| Fita 15W | 2400/2700/3000/3500/4000/5700K | 960/1025/1060/1130/1130lm |  | 95 | 33 | 107.1
| Fita 19W | 2700/3000/3500/4000/5500K | 1800/1800/1900/1950/2000lm |  | 80 | 33 | 108.15
| Fita 19W | RGBW (W 2700K) | - |  | - | 33 | 119.7
| Fita 20W | 2400/2700/3000/3500/4000/5700K | 1250/1325/1345/1440/1440lm |  | 95 | 33 | 111.3
| Barra 18W | Tunable White de 1800K a 9000K | 1150-1800lm |  | 90 | 33 | 135.45
Acompanha duas braçadeiras transparentes para fixação. Fonte não inclusa.
RETANGULAR SLED9003U DIFUSOR U - Dimensões: C 200 a 3000 mm - Cores: Branco/Prata/Preto
| Fita 9,6W | 2700/3000/3500/4000/5500K | 970/980/1020/1080/1120lm | 12Vdc | 80 | 33 | 113.4
| Fita 11W | 2400/2700/3000/3500/4000/5700K | 720/770/750/810/840lm |  | 95 | 33 | 119.7
| Fita 14,4W | 2700/3000/3500/4000/5500K | 1380/1480/1640/1670/1700lm |  | 80 | 33 | 124.95
| Fita 14,4W | RGB | - |  | - | 33 | 130.2
| Fita 15W | 2400/2700/3000/3500/4000/5700K | 960/1025/1060/1130/1130lm |  | 95 | 33 | 134.4
| Fita 19W | 2700/3000/3500/4000/5500K | 1800/1800/1900/1950/2000lm |  | 80 | 33 | 135.45
| Fita 19W | RGBW (W 2700K) | - |  | - | 33 | 147
| Fita 20W | 2400/2700/3000/3500/4000/5700K | 1250/1325/1345/1440/1440lm |  | 95 | 33 | 138.6
| Barra 18W | Tunable White de 1800K a 9000K | 1150-1800lm |  | 90 | 33 | 169.05
Acompanha duas braçadeiras transparentes para fixação. Fonte não inclusa.
RETANGULAR PEQ. SLED9005 - Dimensões: C 200 a 3000 mm - Cores: Branco/Prata/Preto
| Fita 4,8W | 2700/3000/3500/4000K | 580/600/630/640lm |  | 80 | 33 | 75.6
| Fita 7,2W | 2700/3000/3500/4000K | 810/835/880/890lm | 12Vdc | 80 | 33 | 75.6
| Fita 9,6W | 2700/3000/3500/4000/5500K | 970/980/1020/1080/1120lm |  | 80 | 33 | 80.85
| Fita 11W | 2400/2700/3000/3500/4000/5700K | 720/770/750/810/840lm |  | 95 | 33 | 88.2
Acompanha duas braçadeiras transparentes para fixação. Fonte não inclusa.
RETANGULAR PEQ. SLED9005U - Dimensões: C 200 a 3000 mm - Cores: Branco/Prata/Preto
| Fita 4,8W | 2700/3000/3500/4000K | 580/600/630/640lm |  | 80 | 33 | 94.5
| Fita 7,2W | 2700/3000/3500/4000K | 810/835/880/890lm | 12Vdc | 80 | 33 | 94.5
| Fita 9,6W | 2700/3000/3500/4000/5500K | 970/980/1020/1080/1120lm |  | 80 | 33 | 101.85
| Fita 11W | 2400/2700/3000/3500/4000/5700K | 720/770/750/810/840lm |  | 95 | 33 | 109.2
| Fita 14,4W | 2700/3000/3500/4000/5500K | 1380/1480/1640/1670/1700lm |  | 80 | 33 | 115.5
| Fita 14,4W | RGB | - |  | - | 33 | 120.75
| Fita 15W | 2400/2700/3000/3500/4000/5700K | 960/1025/1060/1130/1130lm |  | 95 | 33 | 123.9
Acompanha duas braçadeiras transparentes para fixação. Fonte não inclusa.
CORNER 30-60 SLED9080 - Dimensões: C 200 a 3000 mm - Cores: Branco/Prata/Preto
| Fita 9,6W | 2700/3000/3500/4000/5500K | 970/980/1020/1080/1120lm | 12Vdc | 80 | 33 | 93.45
| Fita 11W | 2400/2700/3000/3500/4000/5700K | 720/770/750/810/840lm |  | 95 | 33 | 100.8
| Fita 14,4W | 2700/3000/3500/4000/5500K | 1380/1480/1640/1670/1700lm |  | 80 | 33 | 102.9
| Fita 15W | 2400/2700/3000/3500/4000/5700K | 960/1025/1060/1130/1130lm |  | 95 | 33 | 107.1
Perfil versátil que permite sua aplicação em 2 ângulos de saída distintos: 30° ou 60°.
Ideal para aplicação em PDV dando um melhor destaque a iluminação de produtos ou ainda em mobiliário ofecendo uma excelente luminosidade.
M10 SLED9081 - Dimensões: C 200 a 3000 mm, L com saída de luz de 10 mm - Cores: Branco
| Fita 4,8W | 2700/3000/3500/4000K | 580/600/630/640lm | 12Vdc | 80 | 33 | 102.9
| Fita 7,2W | 2700/3000/3500/4000K | 810/835/880/890lm |  | 80 | 33 | 102.9
Perfil desenvolvido para aplicação em mobiliário, excelente acabamento e design, permitindo que seja embutido ou sobreposto na superfície.
M15 SLED9015 - Dimensões: C 200 a 3000 mm, L com saída de luz de 14,8 mm- Cores: Branco
| Fita 4,8W | 2700/3000/3500/4000K | 580/600/630/640lm | 12Vdc | 80 | 33 | 113.4
| Fita 7,2W | 2700/3000/3500/4000K | 810/835/880/890lm |  | 80 | 33 | 113.4
| Fita 9,6W | 2700/3000/3500/4000/5500K | 970/980/1020/1080/1120lm |  | 80 | 33 | 121.8
| Fita 11W | 2400/2700/3000/3500/4000/5700K | 720/770/750/810/840lm |  | 95 | 33 | 130.2
Perfil desenvolvido para aplicação em mobiliário, excelente acabamento e design, permitindo que seja embutido ou sobreposto na superfície.
M19 SLED9016 - Dimensões: C 200 a 3000 mm, L com saída de luz de 19,6 mm - Cores: Branco
| Fita 4,8W | 2700/3000/3500/4000K | 580/600/630/640lm | 12Vdc | 80 | 33 | 124.95
| Fita 7,2W | 2700/3000/3500/4000K | 810/835/880/890lm |  | 80 | 33 | 124.95
| Fita 9,6W | 2700/3000/3500/4000/5500K | 970/980/1020/1080/1120lm |  | 80 | 33 | 133.35
| Fita 11W | 2400/2700/3000/3500/4000/5700K | 720/770/750/810/840lm |  | 95 | 33 | 143.85
Perfil desenvolvido para aplicação em mobiliário, excelente acabamento e design, permitindo que seja embutido ou sobreposto na superfície.
M20 SLED9082 - Dimensões: C 200 a 3000 mm - Cores: Branco/Prata
| Fita 9,6W | 2700/3000/3500/4000/5500K | 970/980/1020/1080/1120lm | 12Vdc | 80 | 33 | 102.9
| Fita 11W | 2400/2700/3000/3500/4000/5700K | 720/770/750/810/840lm |  | 95 | 33 | 112.35
| Fita 14,4W | 2700/3000/3500/4000/5500K | 1380/1480/1640/1670/1700lm |  | 80 | 33 | 116.55
| Fita 15W | 2400/2700/3000/3500/4000/5700K | 960/1025/1060/1130/1130lm |  | 95 | 33 | 120.75
Perfil de embutir em móveis, com excelente iluminação indireta, ideal para dar destaque em produtos em PDV.
SISTEMA DE ILUMINAÇÃO LINEAR TRILHO ELETRIFICADO
| (W) | TEMPERATURA DE COR (K) | FLUXO LUMINOSO SISTEMA (LM) | INPUT (V) | ÂNGULO | IP | R$ UNIT./PEÇA
| TRILHO ELETRIFICADO SLED15000TR1 - Cores: Branco/Preto | [5 empty] | 72.45
| JUNÇÃO LINEAR SLED15000JC - Cores: Branco/Preto | [5 empty] | 18.9
Trilho eletrificado de 1 metro com ponteiras e alimentador
SPOT SLED15000SP - Cores: Branco/Preto
| 7W | 2700/3000K | 480/525lm | Bivolt | 30° | 20 | 82.95
Spot direcionável para uso em trilhos eletrificados.

## LUMINÁRIAS
TABELA DE PREÇOS REVENDA NACIONAL - LUMINÁRIAS
Julho/2025
LUMINÁRIAS DE CONCRETO PARA ÁREA EXTERNA
| (W) | TEMPERATURA DE COR (K) | FLUXO LUMINOSO SISTEMA (LM) | INPUT (V) | IP |  | R$ UNIT./PÇ
BALIZADOR GEO REDONDO SLED6145 (LISO) E SLED6146 (TEXTURIZADO) - Dimensões: Ø160x125 mm - Cores: Concreto Natural
| 6W | 2700/3000K | 224/226lm | Bivolt On/Off | 65 |  | 229
Os Balizadores da Linha GEO estão disponíveis no formato quadrado e redondo com acabamento liso e texturizado.
BALIZADOR GEO QUADRADO SLED6140 (LISO) E SLED6141 (TEXTURIZADO) - Dimensões: 150x150x122 mm - Cores: Concreto Natural
| 6W | 2700/3000K | 224/226lm | Bivolt On/Off | 65 |  | 229
Os Balizadores da Linha GEO estão disponíveis no formato quadrado e redondo com acabamento liso e texturizado.
ARANDELA GEO REDONDA SLED6135 (LISO) E SLED6136 (TEXTURIZADO) - Dimensões: Ø150 mm - Cores: Concreto Natural
| 6W | 2700/3000K | 224/226lm | Bivolt On/Off | 65 |  | 199
As Arandelas GEO são fabricadas em concreto de alta resistência e com IP65 são ideais para iluminar e decorar áreas ao ar livre.
ARANDELA GEO QUADRADA SLED6130 (LISO) E SLED6131 (TEXTURIZADO) - Dimensões: 150x150 mm - Cores: Concreto Natural
| 6W | 2700/3000K | 224/226lm | Bivolt On/Off | 65 |  | 199
As Arandelas GEO são fabricadas em concreto de alta resistência e com IP65 são ideais para iluminar e decorar áreas ao ar livre.
ARANDELA E BALIZADOR MINI BRUT SLED6072 - Dimensões: 100x137x47 mm - Cores: Concreto Natural
| 5W | 2700/3000K | 226/268lm | Bivolt On/Off | 65 |  | 259
A Arandela e Balizador BRUT é fabricada em concreto de alta resistência e com IP65 são ideais para iluminar e decorar áreas ao ar livre.
BALIZADOR BRONTES SLED6148 (sem sensor de presença e luminosidade) e SLED6148S (com sensor de presença e luminosidade) - Dimensões: 200x330x56mm - Cores: Concreto Natural
| 6W (s/sensor) | 2700/3000K | 197/203lm | Bivolt On/Off | 65 |  | 199
| 6W (c/sensor) | 2700/3000K | 197/203lm | Bivolt On/Off | 65 |  | 249
O Balizador Brontes possui versão com e sem sensor de presença e luminosidade. Vencedor do Prêmio Abilux de Design de Luminárias.
BALIZADOR URANO SIMPLES SLED6160 (sem sensor de presença e luminosidade) e SLED6160S (com sensor de presença e luminosidade) - Dimensões: 125x85x670mm - Cores: Concreto Natural
| 6W (s/sensor) | 2700/3000K | 384/473lm | Bivolt On/Off | 44 |  | 449
| 6W (c/sensor) | 2700/3000K | 384/473lm | Bivolt On/Off | 44 |  | 499
O Balizador Urano possui versão com e sem sensor de presença e luminosidade.
BALIZADOR URANO DUPLO SLED6163 (sem sensor de presença e luminosidade) e SLED6163S (com sensor de presença e luminosidade) - Dimensões: 125x141x670mm - Cores: Concreto Natural
| 9W (s/sensor) | 2700/3000K | 575/702lm | Bivolt On/Off | 44 |  | 549
| 9W (c/sensor) | 2700/3000K | 575/702lm | Bivolt On/Off | 44 |  | 619
O Balizador Urano possui versão com e sem sensor de presença e luminosidade.
ARANDELA URANO SLED6165 (sem sensor de presença e luminosidade) e SLED 6165S (com sensor de presença e luminosidade) - Dimensões: 170x125x85mm - Cores: Concreto Natural
| 6W (s/sensor) | 2700/3000K | 384/473lm | Bivolt On/Off | 44 |  | 269
| 6W (c/sensor) | 2700/3000K | 384/473lm | Bivolt On/Off | 44 |  | 339
A Arandela Urano possui versão com e sem sensor de presença e luminosidade.
BALIZADOR BRUT SLED6070 - Dimensões: 100x107x177 mm - Cores: Concreto Natural
| 6W | 2700/3000K | 171/164lm | Bivolt On/Off | 65 |  | 349
O Balizador BRUT é fabricado em concreto de alta resistência e com IP65 são ideais para iluminar e decorar áreas ao ar livre. Vencedor do Prêmio Abilux de Design de Luminárias.
BALIZADOR GRAND BRUT SLED6075 - Dimensões: 70,8x330 mm - Cores: Concreto Natural
| 7,5W | 2700/3000K | 253/275lm | Bivolt On/Off | 65 |  | 229
O Balizador GRAND BRUT é fabricado em concreto de alta resistência e com IP65 são ideais para iluminar e decorar áreas ao ar livre.
BALIZADOR GRAND BRUT SLED6076 - Dimensões: 70,8x440 mm - Cores: Concreto Natural
| 7,5W | 2700/3000K | 253/275lm | Bivolt On/Off | 65 |  | 249
O Balizador GRAND BRUT é fabricado em concreto de alta resistência e com IP65 são ideais para iluminar e decorar áreas ao ar livre.
ARANDELA GRAND BRUT SLED6073 - Dimensões: 151,5x115x115 mm - Cores: Concreto Natural
| 7,5W | 2700/3000K | 253/275lm | Bivolt On/Off | 65 |  | 199
A Arandela GRAND BRUT é fabricada em concreto de alta resistência e com IP65 são ideais para iluminar e decorar áreas ao ar livre.
ARANDELA VIVLIO SLED6170 - Dimensões: 235x170x80mm - Cores: Concreto Natural
| 6W | 2700/3000K | 101/110lm | Bivolt On/Off | 44 |  | 199
A Arandela Vivlio, com seu design moderno e arrojado, é vencedora do Prêmio Abilux de Design de Luminárias.
ARANDELA THOOSA - SLED6152 (sem sensor de presença e luminosidade) e SLED 6152S (com sensor de presença e luminosidade) - Dimensões: 130X130X65mm - Cores: Concreto Natural
| 3W (s/sensor) | 2700/3000K | 198-193-165/208-203-178lm | Bivolt On/Off | 44 |  | 199
| 3W (c/sensor) | 2700/3000K | 198-193-165/208-203-178lm | Bivolt On/Off | 44 |  | 299
A Arandela Thoosa possui versão com e sem sensor de presença e luminosidade e está disponível nos ângulos de abertura de 18°, 30° e 45°.
ARANDELA GAIA SLED6155 - Dimensões: 70x72x170mm - Cores: Concreto Natural
| 5W | 2700/3000K | 388-380-326/394-400-351lm | Bivolt On/Off | 44 |  | 299
A Arandela Gaia está disponível nos ângulos de abertura de 18°, 30° e 45°.
ARANDELA ARGES SLED6150 - Dimensões: 145x139x88mm - Cores: Concreto Natural
| 8W | 2700/3000K | 585-570-495/615-600-525lm | Bivolt On/Off | 44 |  | 389
A Arandela Arges está disponível nos ângulos de abertura de 18°, 30° e 45°.
PROJETORES PARA ÁREA EXTERNA
| (W) | TEMPERATURA DE COR (K) | FLUXO LUMINOSO SISTEMA (LM) | INPUT (V) | ÂNGULO | IP | R$ UNIT./PÇ
PROJETOR SOLARIS SLED1060 - Dimensões: 71x58x45mm - Cores: Preto
| 3W | 3000K | 183/256/297lm | 24V | 10/20/45° | 65 | 136.74
Os projetores Solaris são ideais para aplicação em áreas externas, como jardins e iluminação de fachadas.
PROJETOR SOLARIS SLED1061 - Dimensões: 115x85x80mm - Cores: Preto
| 12W | 3000K | 926/950/980lm | 24V | 10/20/45° | 65 | 316.94
Os projetores Solaris são ideais para aplicação em áreas externas, como jardins e iluminação de fachadas.
PROJETOR SOLARIS SLED1062 - Dimensões: 130x178x107mm - Cores: Preto
| 24W | 3000K | 1719/1741/1787lm | 24V | 10/20/45° | 65 | 592.54
Os projetores Solaris são ideais para aplicação em áreas externas, como jardins e iluminação de fachadas.
PROJETOR SOLARIS SLED1063 - Dimensões: 218x160x107mm - Cores: Preto
| 36W | 3000K | 2849/2898/2967lm | 24V | 10/20/45° | 65 | 740.94
Os projetores Solaris são ideais para aplicação em áreas externas, como jardins e iluminação de fachadas.
LUMINÁRIAS DE EMBUTIR
| (W) | TEMPERATURA DE COR (K) | FLUXO LUMINOSO SISTEMA (LM) | INPUT (V) | ÂNGULO | IP | R$ UNIT./PÇ
CRETA EMBUTIR REDONDO NO FRAME SLED1211 - Dimensões: Ø57 x 30 mm - Cores: Corpo e Cluster Branco ou Preto
| 3W | 2700/3000/4000K | 206-208/214-230/223-238lm | Bivolt On/Off | 30/50° | 20 | 87.98
| 5W | 2700/3000/4000K | 279-280/300-310/319-329lm | Bivolt On/Off | 30/50° | 20 | 98.58
| 3W | 2700/3000/4000K | 206-208/214-230/223-238lm | Bivolt Smart Zigbee | 30/50° | 20 | 243.8
| 5W | 2700/3000/4000K | 279-280/300-310/319-329lm | Bivolt Smart Zigbee | 30/50° | 20 | 251.22
Downlight de embutir no frame que fornece iluminação de destaque, de maneira minimalista.
Sua lente fosca e recuada proporciona um melhor conforto visual e seu sistema com imã possibilita a manutenção de forma mais fácil.
CRETA EMBUTIR REDONDO NO FRAME SLED1212 - Dimensões: Ø87 x 35 mm - Cores: Corpo e Cluster Branco ou Preto
| 9W | 2700/3000/4000K | 547-583/630-655/651-705lm | Bivolt On/Off | 30/50° | 20 | 120.84
Downlight de embutir no frame que fornece iluminação de destaque, de maneira minimalista.
Sua lente fosca e recuada proporciona um melhor conforto visual e seu sistema com imã possibilita a manutenção de forma mais fácil.
CRETA EMBUTIR NO FRAME SLED1205 - Dimensões: 44,5 x 44,5 mm - Cores: Corpo e Cluster Preto
| 3W | 2700/3000/4000K | 206-208/214-230/223-238lm | Bivolt On/Off | 30/50° | 20 | 83.74
| 5W | 2700/3000/4000K | 279-280/300-310/319-329lm | Bivolt On/Off | 30/50° | 20 | 94.34
| 3W | 2700/3000/4000K | 206-208/214-230/223-238lm | Bivolt Smart Zigbee | 30/50° | 20 | 239.56
| 5W | 2700/3000/4000K | 279-280/300-310/319-329lm | Bivolt Smart Zigbee | 30/50° | 20 | 246.98
Downlight de embutir no frame que fornece iluminação de destaque, de maneira minimalista.
Sua lente fosca e recuada proporciona um melhor conforto visual e seu sistema com imã possibilita a manutenção de forma mais fácil.
CRETA EMBUTIR NO FRAME SLED1206 - Dimensões: 65 x 65 mm - Cores: Corpo e Cluster Preto
| 9W | 2700/3000/4000K | 547-583/630-655/651-705lm | Bivolt On/Off | 30/50° | 20 | 115.54
Downlight de embutir no frame que fornece iluminação de destaque, de maneira minimalista.
Sua lente fosca e recuada proporciona um melhor conforto visual e seu sistema com imã possibilita a manutenção de forma mais fácil.
CRETA EMBUTIR FRAME SLED1209 - Dimensões: 58 x 58 mm - Cores: Frame Branco ou Preto e Cluster Preto
| 3W | 2700/3000/4000K | 206-208/214-230/223-238lm | Bivolt On/Off | 30/50° | 20 | 104.94
| 5W | 2700/3000/4000K | 279-280/300-310/319-329lm | Bivolt On/Off | 30/50° | 20 | 115.54
| 3W | 2700/3000/4000K | 206-208/214-230/223-238lm | Bivolt Smart Zigbee | 30/50° | 20 | 260.76
| 5W | 2700/3000/4000K | 279-280/300-310/319-329lm | Bivolt Smart Zigbee | 30/50° | 20 | 268.18
Downlight de embutir no frame que fornece iluminação de destaque, de maneira minimalista.
Sua lente fosca e recuada proporciona um melhor conforto visual e seu sistema com imã possibilita a manutenção de forma mais fácil.
CRETA EMBUTIR FRAME SLED1210 - Dimensões: 81 x 81 mm - Cores: Frame Branco ou Preto e Cluster Preto
| 9W | 2700/3000/4000K | 547-583/630-655/651-705lm | Bivolt On/Off | 30/50° | 20 | 136.74
Downlight de embutir com frame que fornece iluminação de destaque, de maneira minimalista.
Sua lente fosca e recuada proporciona um melhor conforto visual e seu sistema com imã possibilita a manutenção de forma mais fácil.
CRETA SOBREPOR SLED1207 - Dimensões: 51 x 51 mm - Cores: Corpo Branco ou Preto e Cluster Preto
| 3W | 2700/3000/4000K | 206-208/214-230/223-238lm | Bivolt On/Off | 30/50° | 20 | 126.14
| 5W | 2700/3000/4000K | 279-280/300-310/319-329lm | Bivolt On/Off | 30/50° | 20 | 136.74
| 3W | 2700/3000/4000K | 206-208/214-230/223-238lm | Bivolt Smart Zigbee | 30/50° | 20 | 281.96
| 5W | 2700/3000/4000K | 279-280/300-310/319-329lm | Bivolt Smart Zigbee | 30/50° | 20 | 289.38
Downlight de sobrepor que fornece iluminação de destaque, de maneira minimalista.
Sua lente fosca e recuada proporciona um melhor conforto visual e seu sistema com imã possibilita a manutenção de forma mais fácil.
CRETA SOBREPOR SLED1208 - Dimensões: 71 x 71 mm - Cores: Corpo Branco ou Preto e Cluster Preto
| 9W | 2700/3000/4000K | 547-583/630-655/651-705lm | Bivolt On/Off | 30/50° | 20 | 168.54
Downlight de sobrepor que fornece iluminação de destaque, de maneira minimalista.
Sua lente fosca e recuada proporciona um melhor conforto visual e seu sistema com imã possibilita a manutenção de forma mais fácil.
PETRA SLED1010 - Dimensões: Ø120 x 54 mm - Cores: Branco
| 10W | 3000/4000K | 680/705lm | Bivolt On/Off | N/A | 20 | 138.6
| 10W | 3000/4000K | 680/705lm | Bivolt Smart Zigbee | N/A | 20 | 283.8
Embutido redondo com corpo em alumínio e aro em plástico injetado.
PETRA SLED1020 - Dimensões: Ø195 x 64 mm - Cores: Branco
| 19W | 3000/4000K | 1810/1920lm | Bivolt On/Off | N/A | 20 | 180.4
Embutido redondo com corpo em alumínio e aro em plástico injetado.
PETRA SLED1030 - Dimensões: Ø225 x 64 mm - Cores: Branco
| 30W | 3000/4000K | 2860/3000lm | Bivolt On/Off | N/A | 20 | 226.6
Embutido redondo com corpo em alumínio e aro em plástico injetado.
PETRA SLED1110 - Dimensões: 115 x 115 x 60 mm - Cores: Branco
| 8W | 3000/4000K | 440/460lm | Bivolt On/Off | N/A | 20 | 146.3
| 8W | 3000/4000K | 440/460lm | Bivolt Smart Zigbee | N/A | 20 | 291.5
Embutido quadrado com corpo em alumínio e aro em plástico injetado.
PETRA SLED1120 - Dimensões: 195 x 195 x 64 mm - Cores: Branco
| 17W | 3000/4000K | 1320/1365lm | Bivolt On/Off | N/A | 20 | 190.3
Embutido quadrado com corpo em alumínio e aro em plástico injetado.
PETRA SLED1130 - Dimensões: 225 x 225 x 64 mm - Cores: Branco
| 30W | 3000/4000K | 2725/2830lm | Bivolt On/Off | N/A | 20 | 203.5
Embutido quadrado com corpo em alumínio e aro em plástico injetado.
MINI FOCUS SLED1150 - Dimensões: Ø 21,5 x 64mm - Cores: Corpo e Refletor Branco ou Preto
| 2,5W | 2700/3000/4000K | 62/63/74lm | Bivolt On/Off | 20° | 20 | 53.9
Mini embutido em alumínio com pintura epoxi eletrostática a pó c/ sistema anti-ofuscamento.
FOCUS SLED1200 - Dimensões: Ø30 x 26mm - Cores: Corpo e Refletor Branco ou Preto
| 1,5W | 2700/3000/4000K | 64-74-71/76-88-80/85-97-89lm | Bivolt On/Off | 20/45° | 20 | 64.9
| 3W | 2700/3000/4000K | 165-184-164/173-189-170/190-202-192lm | Bivolt On/Off | 20/45° | 20 | 75.9
Embutido em alumínio com pintura epoxi eletrostática a pó c/ sistema anti-ofuscamento.
FOCUS SLED1300 - Dimensões: Ø65 x 62mm - Cores: Corpo e Refletor Branco ou Preto
| 6W | 2700/3000/4000K | 440-490/442-500/497-562lm | Bivolt On/Off | 20/40° | 20 | 97.9
| 10W | 2700/3000/4000K | 631-713/665-751/738-833lm | Bivolt On/Off | 20/40° | 20 | 110
| 6W | 2700/3000/4000K | 440-490/442-500/497-562lm | Bivolt Smart Zigbee | 20/40° | 20 | 243.1
| 10W | 2700/3000/4000K | 631-713/665-751/738-833lm | Bivolt Smart Zigbee | 20/40° | 20 | 255.2
| 6W | 2700/3000/4000K | 440-490/442-500/497-562lm | 220V Triac | 20/40° | 20 | 162.8
| 10W | 2700/3000/4000K | 631-713/665-751/738-833lm | 220V Triac | 20/40° | 20 | 184.8
Embutido em alumínio com pintura epoxi eletrostática a pó c/ sistema anti-ofuscamento.
CAPRI FRAME SLED1230 - Dimensões: Ø64 x 87mm - Cores: Aro Branco e Refletor Branco ou Preto
| 6W | 2700/3000/4000K | 495-500/502-508/524-530lm | Bivolt On/Off | 15/35/50° | 20 | 108.9
| 6W | 2700/3000/4000K | 495-500/502-508/524-530lm | Bivolt Smart Zigbee | 15/35/50° | 20 | 281.6
| 6W | 2700/3000/4000K | 495-500/502-508/524-530lm | 220V Triac | 15/35/50° | 20 | 162.8
Embutido direcionável, em alumínio com pintura epoxi eletrostática a pó e sistema anti-ofuscamento.
CAPRI NO FRAME SLED1231 - Dimensões: Ø74,2 x 87mm - Cores: Aro Branco e Refletor Branco ou Preto
| 6W | 2700/3000/4000K | 495-500/502-508/524-530lm | Bivolt On/Off | 15/35/50° | 20 | 119.9
| 6W | 2700/3000/4000K | 495-500/502-508/524-530lm | Bivolt Smart Zigbee | 15/35/50° | 20 | 292.6
| 6W | 2700/3000/4000K | 495-500/502-508/524-530lm | 220V Triac | 15/35/50° | 20 | 176
Embutido direcionável, em alumínio com pintura epoxi eletrostática a pó e sistema anti-ofuscamento.
CAPRI FRAME SLED1232 - Dimensões: Ø84 x 92mm - Cores: Aro Branco e Refletor Branco ou Preto
| 10W | 2700/3000/4000K | 932-941/947-956/987-996lm | Bivolt On/Off | 15/35/50° | 20 | 141.9
| 10W | 2700/3000/4000K | 932-941/947-956/987-996lm | Bivolt Smart Zigbee | 15/35/50° | 20 | 287.1
| 10W | 2700/3000/4000K | 932-941/947-956/987-996lm | 220V Triac | 15/35/50° | 20 | 223.3
Embutido direcionável, em alumínio com pintura epoxi eletrostática a pó e sistema anti-ofuscamento.
CAPRI NO FRAME SLED1233 - Dimensões: Ø97,5 x 92mm - Cores: Aro Branco e Refletor Branco ou Preto
| 10W | 2700/3000/4000K | 932-941/947-956/987-996lm | Bivolt On/Off | 15/35/50° | 20 | 152.9
| 10W | 2700/3000/4000K | 932-941/947-956/987-996lm | Bivolt Smart Zigbee | 15/35/50° | 20 | 298.1
| 10W | 2700/3000/4000K | 932-941/947-956/987-996lm | 220V Triac | 15/35/50° | 20 | 236.5
Embutido direcionável, em alumínio com pintura epoxi eletrostática a pó e sistema anti-ofuscamento.
CAPRI FRAME SLED1234 - Dimensões: Ø104 x 120mm - Cores: Aro Branco e Refletor Branco ou Preto
| 20W | 2700/3000/4000K | 1393-1406/1459-1473/1555-1570lm | Bivolt On/Off | 15/35/50° | 20 | 229.9
| 20W | 2700/3000/4000K | 1393-1406/1459-1473/1555-1570lm | Bivolt Smart Zigbee (necessário fonte 48V) | 15/35/50° | 20 | 298.1
| 20W | 2700/3000/4000K | 1393-1406/1459-1473/1555-1570lm | 127V e 220V Triac | 15/35/50° | 20 | 349.8
Embutido direcionável, em alumínio com pintura epoxi eletrostática a pó e sistema anti-ofuscamento.
CAPRI NO FRAME SLED1235 - Dimensões: Ø114 x 120mm - Cores: Aro Branco e Refletor Branco ou Preto
| 20W | 2700/3000/4000K | 1393-1406/1459-1473/1555-1570lm | Bivolt On/Off | 15/35/50° | 20 | 251.9
| 20W | 2700/3000/4000K | 1393-1406/1459-1473/1555-1570lm | Bivolt Smart Zigbee (necessário fonte 48V) | 15/35/50° | 20 | 320.1
| 20W | 2700/3000/4000K | 1393-1406/1459-1473/1555-1570lm | 127V e 220V Triac | 15/35/50° | 20 | 371.8
Embutido direcionável, em alumínio com pintura epoxi eletrostática a pó e sistema anti-ofuscamento.
POTENZA MIRROR SLED1225 - Ø83 x 78mm - Cores: Aro e Refletor Branco
| 10W | 2700/3000/4000K | 696/713/784lm | Bivolt On/Off | 50° | 20 | 196.9
| 10W | 2700/3000/4000K | 696/713/784lm | Bivolt Smart Zigbee | 50° | 20 | 336.6
| 10W | 2700/3000/4000K | 696/713/784lm | 220V Triac | 50° | 20 | 290
A Luminária Potenza Mirror foi especialmente desenvolvida para a iluminação de espelhos, oferecendo um facho de luz assimétrico que elimina sombras e realça detalhes.
POTENZA MIRROR NO FRAME SLED1224 - Ø108 x 78mm - Cores: Aro e Refletor Branco
| 10W | 2700/3000/4000K | 696/713/784lm | Bivolt On/Off | 50° | 20 | 217
| 10W | 2700/3000/4000K | 696/713/784lm | Bivolt Smart Zigbee | 50° | 20 | 369
| 10W | 2700/3000/4000K | 696/713/784lm | 220V Triac | 50° | 20 | 316
A Luminária Potenza Mirror foi especialmente desenvolvida para a iluminação de espelhos, oferecendo um facho de luz assimétrico que elimina sombras e realça detalhes.
POTENZA WALL WASHER SLED1240 - Ø60 x 82mm - Cores: Aro Branco ou Preto e Refletor Metalizado
| 6W | 2700/3000/4000K | 306/338/354lm | Bivolt On/Off | 50° | 20 | 174.9
| 6W | 2700/3000/4000K | 306/338/354lm | Bivolt Smart Zigbee | 50° | 20 | 347.6
A Luminária Potenza Wall Washer proporciona um efeito de iluminação diferenciado e elegante.
POTENZA WALL WASHER SLED1242 - Ø80 x 84mm - Cores: Aro Branco ou Preto e Refletor Metalizado
| 10W | 2700/3000/4000K | 440/482/498lm | Bivolt On/Off | 50° | 20 | 185.9
| 10W | 2700/3000/4000K | 440/482/498lm | Bivolt Smart Zigbee | 50° | 20 | 358.6
A Luminária Potenza Wall Washer proporciona um efeito de iluminação diferenciado e elegante.
POTENZA DUO SLED1226 - Ø84 x 70mm - Cores: Aro e Miolo Branco ou Preto, Refletor Preto
| 8W | 2700/3000/4000K | 512/522/557lm | Bivolt On/Off | 30/45° | 20 | 108.9
| 8W | 2700/3000/4000K | 512/522/557lm | Bivolt Smart Zigbee | 30/45° | 20 | 248.6
A Luminária Potenza Duo é uma solução inovadora que integra um sensor de presença e luminosidade embutido, proporcionando tecnologia e praticidade.
POTENZA ACQUA SLED1220 - Dimensões: Ø52 x 72mm - Cores: Aro Branco ou Preto e Refletor Branco ou Preto
| 6W | 2700/3000/4000K | 293-341lm | Bivolt On/Off | 15/36/50° | 20 | 130.9
| 6W | 2700/3000/4000K | 293-341lm | Bivolt Smart Zigbee | 15/36/50° | 20 | 276.1
| 6W | 2700/3000/4000K | 293-341lm | 220V Triac | 15/36/50° | 20 | 156.2
Embutido direcionável, em alumínio com pintura epoxi eletrostática a pó, com sistema anti-ofuscamento e IP65.
POTENZA ACQUA SLED1221 - Dimensões: Ø73 x 80mm - Cores: Aro Branco ou Preto e Refletor Branco ou Preto
| 10W | 2700/3000/4000K | 560-645lm | Bivolt On/Off | 15/36/50° | 20 | 174.9
| 10W | 2700/3000/4000K | 560-645lm | Bivolt Smart Zigbee | 15/36/50° | 20 | 320.1
| 10W | 2700/3000/4000K | 560-645lm | 220V Triac | 15/36/50° | 20 | 262.9
Embutido direcionável, em alumínio com pintura epoxi eletrostática a pó, com sistema anti-ofuscamento e IP65.
POTENZA ACQUA SLED1222 - Dimensões: Ø106 x 100mm - Cores: Aro Branco e Refletor Branco, Preto ou Cinza
| 20W | 2700/3000/4000K | 1120-1290lm | Bivolt On/Off | 15/36/50° | 20 | 284.9
| 20W | 2700/3000/4000K | 1120-1290lm | Bivolt Smart Zigbee (necessário fonte 48V) | 15/36/50° | 20 | 353.1
| 20W | 2700/3000/4000K | 1120-1290lm | 127V e 220V Triac | 15/36/50° | 20 | 404.8
Embutido direcionável, em alumínio com pintura epoxi eletrostática a pó, com sistema anti-ofuscamento e IP44.
POTENZA ACQUA SLED1223 - Dimensões: Ø135 x 125mm - Cores: Aro Branco e Refletor Branco, Preto ou Cinza
| 25W | 2700/3000/4000K | 2177-2510lm | Bivolt On/Off | 15/36/50° | 20 | 328.9
| 25W | 2700/3000/4000K | 2177-2510lm | 220V Triac | 15/36/50° | 20 | 411.4
| 35W | 2700/3000/4000K | 2841-3586lm | Bivolt On/Off | 15/36/50° | 20 | 416.9
| 35W | 2700/3000/4000K | 2841-3586lm | 220V Triac | 15/36/50° | 20 | 520.3
Embutido direcionável, em alumínio com pintura epoxi eletrostática a pó, com sistema anti-ofuscamento e IP44.
POTENZA SLED1202 - Dimensões: Ø40 x 58 mm - Cores: Aro Branco ou Preto e Refletor Preto
| 5W | 2700/3000/4000K | 370/400/415lm | Bivolt On/Off | 50° | 20 | 86.9
Embutido com pintura epoxi eletrostática a pó micro texturizada c/ refletores intercambiáveis.
POTENZA SLED1204 - Dimensões: Ø60 x 82 mm - Cores: Aro Branco ou Preto e Refletor Preto
| 7W | 2700/3000/4000K | 580/595/670lm | Bivolt On/Off | 30° | 20 | 97.9
| 7W | 2700/3000/4000K | 580/595/670lm | Bivolt Smart Zigbee | 30° | 20 | 237.6
| 7W | 2700/3000/4000K | 580/595/670lm | 220V Triac | 30° | 20 | 156.2
Embutido com pintura epoxi eletrostática a pó micro texturizada c/ refletores intercambiáveis.
VENEZA PLUS FRAME FACHO FIXO SLED9175 - Dimensões: 69 x 40 x 31 mm - Cores: Aro Branco ou Preto e Cluster Branco, Preto, Branco com preto ou Cristal
| 6W | 2700/3000K | 286-324/324-403lm | 12V | 25/40° | 20 | 82.16
2° Geração da Linha Veneza, extremamente minimalista, com opção de cluster fosco e cristal com sistema anti-ofuscamento.
VENEZA PLUS NO FRAME FACHO FIXO SLED9181 - Dimensões: 68,6 x 43 x 60 mm - Cores: Aro Branco ou Preto e Cluster Branco, Preto, Branco com preto ou Cristal
| 6W | 2700/3000K | 286-324/324-403lm | 12V | 25/40° | 20 | 102.96
2° Geração da Linha Veneza, extremamente minimalista, com opção de cluster fosco e cristal com sistema anti-ofuscamento.
VENEZA PLUS FRAME FACHO DIRECIONÁVEL SLED9176 - Dimensões: 85 x 44 x 49 mm - Cores: Aro Branco ou Preto e Cluster Branco, Preto, Branco com preto ou Cristal
| 6W | 2700/3000K | 286-324/324-403lm | 12V | 25/40° | 20 | 102.96
2° Geração da Linha Veneza, extremamente minimalista, com opção de cluster fosco e cristal com sistema anti-ofuscamento.
VENEZA PLUS FRAME FACHO FIXO SLED9177 - Dimensões: 126 x 40 x 31 mm - Cores: Aro Branco ou Preto e Cluster Branco, Preto, Branco com preto ou Cristal
| 12W | 2700/3000K | 572-648/648-806lm | 12V | 25/40° | 20 | 134.16
2° Geração da Linha Veneza, extremamente minimalista, com opção de cluster fosco e cristal com sistema anti-ofuscamento.
VENEZA PLUS NO FRAME FACHO FIXO SLED9182 - Dimensões: 126 x 43 x 60 mm - Cores: Aro Branco ou Preto e Cluster Branco, Preto, Branco com preto ou Cristal
| 12W | 2700/3000K | 572-648/648-806lm | 12V | 25/40° | 20 | 154.96
2° Geração da Linha Veneza, extremamente minimalista, com opção de cluster fosco e cristal com sistema anti-ofuscamento.
VENEZA PLUS FRAME FACHO DIRECIONÁVEL SLED9178 - Dimensões: 141 x 44 x 49 mm - Cores: Aro Branco ou Preto e Cluster Branco, Preto, Branco com preto ou Cristal
| 12W | 2700/3000K | 572-648/648-806lm | 12V | 25/40° | 20 | 154.96
2° Geração da Linha Veneza, extremamente minimalista, com opção de cluster fosco e cristal com sistema anti-ofuscamento.
VENEZA PLUS FRAME FACHO FIXO SLED9179 - Dimensões: 240 x 40 x 31 mm - Cores: Aro Branco ou Preto e Cluster Branco, Preto, Branco com preto ou Cristal
| 24W | 2700/3000K | 1144-1296/1296-1612lm | 12V | 25/40° | 20 | 217.36
2° Geração da Linha Veneza, extremamente minimalista, com opção de cluster fosco e cristal com sistema anti-ofuscamento.
VENEZA PLUS NO FRAME FACHO FIXO SLED9183 - Dimensões: 240 x 43 x 60 mm - Cores: Aro Branco ou Preto e Cluster Branco, Preto, Branco com preto ou Cristal
| 24W | 2700/3000K | 1144-1296/1296-1612lm | 12V | 25/40° | 20 | 290.16
2° Geração da Linha Veneza, extremamente minimalista, com opção de cluster fosco e cristal com sistema anti-ofuscamento.
VENEZA PLUS FRAME FACHO DIRECIONÁVEL SLED9180 - Dimensões: 255 x 44 x 49 mm - Cores: Aro Branco ou Preto e Cluster Branco, Preto, Branco com preto ou Cristal
| 24W | 2700/3000K | 1144-1296/1296-1612lm | 12V | 25/40° | 20 | 269.36
2° Geração da Linha Veneza, extremamente minimalista, com opção de cluster fosco e cristal com sistema anti-ofuscamento.
VENEZA PLUS SOBREPOR SLED9185 - Dimensões: 68 x 51 x 30 mm - Cores: Corpo Branco ou Preto e Cluster Branco, Preto, Branco com preto ou Cristal
| 6W | 2700/3000K | 286-324/324-403lm | 12V | 25/40° | 20 | 97.76
2° Geração da Linha Veneza, extremamente minimalista, com opção de cluster fosco e cristal com sistema anti-ofuscamento. DRIVER REMOTO.
VENEZA PLUS SOBREPOR SLED9186 - Dimensões: 125 x 51 x 30 mm - Cores: Corpo Branco / Preto e Cluster Branco, Preto, Branco com preto ou Cristal
| 12W | 2700/3000K | 572-648/648-806lm | 12V | 25/40° | 20 | 139.36
2° Geração da Linha Veneza, extremamente minimalista, com opção de cluster fosco e cristal com sistema anti-ofuscamento. DRIVER REMOTO.
VENEZA PLUS ARANDELA SLED9187 - Dimensões: - Cores: Corpo Branco / Preto e Cluster Branco, Preto, Branco com preto ou Cristal
| 6W | 2700/3000K | 286-324/324-403lm | 12V | 25/40° | 20 | 129
2° Geração da Linha Veneza, extremamente minimalista, com opção de cluster fosco e cristal com sistema anti-ofuscamento. DRIVER REMOTO.
VENEZA FRAME SLED9170 - Dimensões: 44 x 44 x 50 mm - Cores: Aro e Cluster Branco ou Preto
| 2W | 2700/3000/4000K | 179-190-215/192-204-222/191-199-210lm | Bivolt On-Off | 20/30/40° | 20 | 76.68
| 2W | 2700/3000/4000K | 179-190-215/192-204-222/191-199-210lm | Bivolt Smart Zigbee | 20/30/40° | 20 | 238.68
Downlight de 1 foco com sistema anti-ofuscamento.
VENEZA NO FRAME SLED9171 - Dimensões: 38 x 40 x 50 mm - Cores: Aro e Cluster Branco ou Preto
| 2W | 2700/3000/4000K | 179-190-215/192-204-222/191-199-210lm | Bivolt On-Off | 20/30/40° | 20 | 81
| 2W | 2700/3000/4000K | 179-190-215/192-204-222/191-199-210lm | Bivolt Smart Zigbee | 20/30/40° | 20 | 243
Downlight de 1 foco com sistema anti-ofuscamento.
VENEZA FRAME SLED9172 - Dimensões: 74,5 x 44 x 50 mm - Cores: Aro e Cluster Branco ou Preto
| 4W | 2700/3000/4000K | 371-390-411/374-392-426/359-392-396lm | Bivolt On-Off | 20/30/40° | 20 | 96.12
| 4W | 2700/3000/4000K | 371-390-411/374-392-426/359-392-396lm | Bivolt Smart Zigbee | 20/30/40° | 20 | 249.48
Downlight de 2 focos com sistema anti-ofuscamento.
VENEZA NO FRAME SLED9173 - Dimensões: 71 x 38 x 50 mm - Cores: Aro e Cluster Branco ou Preto
| 4W | 2700/3000/4000K | 371-390-411/374-392-426/359-392-396lm | Bivolt On-Off | 20/30/40° | 20 | 100.44
| 4W | 2700/3000/4000K | 371-390-411/374-392-426/359-392-396lm | Bivolt Smart Zigbee | 20/30/40° | 20 | 253.8
Downlight de 2 focos com sistema anti-ofuscamento.
VENEZA FRAME SLED9190 - Dimensões: 104 x 44 x 50 mm - Cores: Aro e Cluster Branco ou Preto
| 6W | 2700/3000/4000K |  | Bivolt On-Off | 20/30/40° | 20 | 154
| 6W | 2700/3000/4000K |  | Bivolt Smart Zigbee | 20/30/40° | 20 | 265
| 6W | 2700/3000/4000K |  | 127V e 220V Triac | 20/30/40° | 20 | 242
Downlight de 3 focos com sistema anti-ofuscamento.
VENEZA NO FRAME SLED9191 - Dimensões: 98 x 37 x 49 mm - Cores: Aro e Cluster Branco ou Preto
| 6W | 2700/3000/4000K |  | Bivolt On-Off | 20/30/40° | 20 | 169
| 6W | 2700/3000/4000K |  | Bivolt Smart Zigbee | 20/30/40° | 20 | 291
| 6W | 2700/3000/4000K |  | 127V e 220V Triac | 20/30/40° | 20 | 265
Downlight de 3 focos com sistema anti-ofuscamento.
VENEZA FRAME SLED9070 - Dimensões: 147 x 45 x 49 mm - Cores: Aro e Cluster Branco ou Preto
| 10W | 2700/3000/4000K | 895-925-885-520/900-950-890-525/920-980-965-550lm | Bivolt On-Off | 20/30/40°/WW | 20 | 171.72
| 10W | 2700/3000/4000K | 895-925-885-520/900-950-890-525/920-980-965-550lm | Bivolt Smart Zigbee | 20/30/40°/WW | 20 | 303.48
| 10W | 2700/3000/4000K | 895-925-885-520/900-950-890-525/920-980-965-550lm | 127V e 220V Triac | 20/30/40°/WW | 20 | 270
Downlight de 5 focos com sistema anti-ofuscamento.
VENEZA NO FRAME SLED9071 - Dimensões: 133 x 36 x 49 mm - Cores: Aro e Cluster Branco ou Preto
| 10W | 2700/3000/4000K | 895-925-885-520/900-950-890-525/920-980-965-550lm | Bivolt On-Off | 20/30/40°/WW | 20 | 182.52
| 10W | 2700/3000/4000K | 895-925-885-520/900-950-890-525/920-980-965-550lm | Bivolt Smart Zigbee | 20/30/40°/WW | 20 | 314.28
| 10W | 2700/3000/4000K | 895-925-885-520/900-950-890-525/920-980-965-550lm | 127V e 220V Triac | 20/30/40°/WW | 20 | 282.96
Downlight de 5 focos com sistema anti-ofuscamento.
VENEZA FRAME SLED9072 - Dimensões: 280 x 45 x 49 mm - Cores: Aro e Cluster Branco ou Preto
| 20W | 2700/3000/4000K | 1790-1850-1770-1040/1800-1900-1050/1840-1960-1930-1100lm | Bivolt On-Off | 20/30/40°/WW | 20 | 258.12
| 20W | 2700/3000/4000K | 1790-1850-1770-1040/1800-1900-1050/1840-1960-1930-1100lm | Bivolt Smart Zigbee | 20/30/40°/WW | 20 | 586.44
| 20W | 2700/3000/4000K | 1790-1850-1770-1040/1800-1900-1050/1840-1960-1930-1100lm | 127V Triac | 20/30/40°/WW | 20 | 573.48
| 20W | 2700/3000/4000K | 1790-1850-1770-1040/1800-1900-1050/1840-1960-1930-1100lm | 220V Triac | 20/30/40°/WW | 20 | 552.96
Downlight de 10 focos com sistema anti-ofuscamento.
VENEZA NO FRAME SLED9073 - Dimensões: 273 x 36 x 49 mm - Cores: Aro e Cluster Branco ou Preto
| 20W | 2700/3000/4000K | 1790-1850-1770-1040/1800-1900-1050/1840-1960-1930-1100lm | Bivolt On-Off | 20/30/40°/WW | 20 | 264.6
| 20W | 2700/3000/4000K | 1790-1850-1770-1040/1800-1900-1050/1840-1960-1930-1100lm | Bivolt Smart Zigbee | 20/30/40°/WW | 20 | 592.92
| 20W | 2700/3000/4000K | 1790-1850-1770-1040/1800-1900-1050/1840-1960-1930-1100lm | 127V Triac | 20/30/40°/WW | 20 | 579.96
| 20W | 2700/3000/4000K | 1790-1850-1770-1040/1800-1900-1050/1840-1960-1930-1100lm | 220V Triac | 20/30/40°/WW | 20 | 561.6
Downlight de 10 focos com sistema anti-ofuscamento.
VENEZA FRAME DIRECIONÁVEL SIMPLES SLED9061 - Dimensões: 310 x 104 x 88 mm - Cores: Aro e Cluster Branco ou Preto
| 20W | 2700/3000/4000K | 1790-1850-1770-1040/1800-1900-1050/1840-1960-1930-1100lm | Bivolt On-Off | 20/30/40° | 20 | 279.72
| 20W | 2700/3000/4000K | 1790-1850-1770-1040/1800-1900-1050/1840-1960-1930-1100lm | Bivolt Smart Zigbee | 20/30/40° | 20 | 627.48
| 20W | 2700/3000/4000K | 1790-1850-1770-1040/1800-1900-1050/1840-1960-1930-1100lm | 127V Triac | 20/30/40° | 20 | 614.52
| 20W | 2700/3000/4000K | 1790-1850-1770-1040/1800-1900-1050/1840-1960-1930-1100lm | 220V Triac | 20/30/40° | 20 | 602.64
Downlight linear direcionável com sistema anti-ofuscamento.
VENEZA FRAME DIRECIONÁVEL DUPLA SLED9062 - Dimensões: 310 x 158 x 88 mm - Cores: Aro e Cluster Branco ou Preto
| 40W | 2700/3000/4000K | 3436-3552-3398-1996/3456-3648-3417-2016/3532-3763-3705-2112lm | Bivolt On-Off | 20/30/40° | 20 | 441.72
| 40W | 2700/3000/4000K | 3436-3552-3398-1996/3456-3648-3417-2016/3532-3763-3705-2112lm | Bivolt Smart Zigbee | 20/30/40° | 20 | 1162.08
| 40W | 2700/3000/4000K | 3436-3552-3398-1996/3456-3648-3417-2016/3532-3763-3705-2112lm | 127V Triac | 20/30/40° | 20 | 932.04
| 40W | 2700/3000/4000K | 3436-3552-3398-1996/3456-3648-3417-2016/3532-3763-3705-2112lm | 220V Triac | 20/30/40° | 20 | 797.04
Downlight linear com sistema anti-ofuscamento.
LED EYE SLED1000 - Dimensões: Ø52 x 20 mm - Cores: Branco/Prata/Preto/Marrom
| 1,5W | 2700/3000/4000K | 105/110/125lm | Bivolt On/Off | 20° | 20 | 38.5
Luminária de embutir em mobiliário e forro de gesso.
LED EYE SLED1000-3 - Dimensões: Ø52 x 24 mm - Cores: Branco/Prata/Preto/Marrom
| 3W | 2700/3000/4000K | 200/205/215lm | Bivolt On/Off | 20° | 20 | 47.3
Luminária de embutir em mobiliário e forro de gesso.
QUAD LED EYE SLED1100-1 - Dimensões: 45 x 45 x 17 mm - Cores: Branco/Prata/Preto/Marrom
| 1,5W | 2700/3000/4000K | 105/110/125lm | Bivolt On/Off | 20° | 20 | 45.1
Luminária de embutir em mobiliário e forro de gesso.
QUAD LED EYE SLED1100-3 - Dimensões: 45 x 45 x 27 mm - Cores: Branco/Prata/Preto/Marrom
| 3W | 2700/3000/4000K | 200/205/215lm | Bivolt On/Off | 20° | 20 | 56.1
Luminária de embutir em mobiliário e forro de gesso.
LUMINÁRIAS DE SOBREPOR
| (W) | TEMPERATURA DE COR (K) | FLUXO LUMINOSO SISTEMA (LM) | INPUT (V) | ÂNGULO | IP | R$ UNIT./PÇ
NEW ROMA SLED8000 - Dimensões: 70 x 70 mm - Alturas disponíveis: 100, 150, 200, 250 e 300 mm - Cores: Corpo e Refletor Branco ou Preto
| 6W 100mm | 2700/3000/4000K | 479lm | Bivolt On/Off | 22/30/45° | 20 | 135.3
| 6W 150mm | [5 empty] | 148.5
| 6W 200mm | [5 empty] | 160.6
| 6W 250mm | [5 empty] | 172.7
| 6W 300mm | [5 empty] | 185.9
| 8W 100mm | 2700/3000/4000K | 607lm | Bivolt On/Off | 22/30/45° | 20 | 145.2
| 8W 150mm | [5 empty] | 158.4
| 8W 200mm | [5 empty] | 170.5
| 8W 250mm | [5 empty] | 183.7
| 8W 300mm | [5 empty] | 195.8
| 10W 100mm | 2700/3000/4000K | 724lm | 220V On/Off | 22/30/45° | 20 | 185.9
| 10W 150mm |  |  | 220V On/Off |  |  | 199.1
| 10W 200mm |  |  | Bivolt On/Off |  |  | 211.2
| 10W 250mm |  |  | Bivolt On/Off |  |  | 224.4
| 10W 300mm |  |  | Bivolt On/Off |  |  | 236.5
É um downlight de sobrepor com design moderno, com sistema de fixação magnética e variedade de alturas.
SPOT COM CANOPLA SLED15000CN - Cores: Branco/Preto
| 7W | 2700/3000K | 480/525lm | Bivolt | 30° | 20 | 115
Spot direcionável com canopla.
ARANDELAS
| (W) | TEMPERATURA DE COR (K) | FLUXO LUMINOSO SISTEMA (LM) | INPUT (V) | ÂNGULO | IP | R$ UNIT./PÇ
ARANDELA COOPER SLED6102 (Completa com luz secundária e carregamento por indução) - Dimensões: 282x113 mm - Cores: Branco/Preto/Grafite
| Spot 2W / Luz indireta 1,5W | 3000K | 140/140 lm | Bivolt Luz secundária On/Off - Spot Dimerizável | Spot 30° / Luz indireta 120° | 20 | 368.48
A Arandela Cooper SLED6102 contém iluminação primária focada e direcionável com sistema orbital e spot cilíndrico. Seu acionamento é feito por botão touch localizado no topo do spot.
A iluminação secundária é linear e indireta uplight, localizada na parte posterior com acionamento por botão touch frontal. A peça oferece tb conectores USB e USB-C, e carregamento por indução.
ARANDELA COOPER SLED6101 (Sem luz secundária e sem carregamento por indução) - Dimensões: 282x90 mm - Cores: Branco/Preto/Grafite
| 2W | 3000K | 140 lm | Bivolt On/Off - Spot Dimerizável | 30° | 20 | 256.48
A Arandela Cooper SLED6101 contém iluminação primária focada e direcionável com sistema orbital e spot cilíndrico. Seu acionamento é feito por botão touch frontal.
A peça oferece tb conectores USB e USB-C.
ARANDELA COOPER SLED6100 (Sem luz secundária e sem carregamento por indução) - Dimensões: 190x90 mm - Cores: Branco/Preto/Grafite
| 2W | 3000K | 140 lm | Bivolt On/Off - Spot Dimerizável | 30° | 20 | 234.08
A Arandela Cooper SLED6100 contém iluminação primária focada e direcionável com sistema orbital e spot cilíndrico. Seu acionamento é feito por botão touch frontal.
A peça oferece tb conectores USB e USB-C.
LINEA P SLED6015 - Dimensões: 300 x 50 x 30 mm - Cores: Branco/Prata/Preto/Marrom
| 3W | 2700/3000/3500/4000/5700K | 95/95/100/105/110lm | Bivolt On/Off | Difuso | 65 | 129
Corpo em alumínio. Fonte de alimentação incorporada ao produto. Fácil instalação, acompanha parafusos e buchas.
Pintura epoxi na cor branca micro texturizada. Uso interno.
LINEA M SLED6016 - Dimensões: 600 x 50 x 30 mm - Cores: Branco/Prata/Preto/Marrom
| 6W | 2700/3000/3500/4000/5700K | 255/260/270/285/295lm | Bivolt On/Off | Difuso | 65 | 159
Corpo em alumínio. Fonte de alimentação incorporada ao produto. Fácil instalação, acompanha parafusos e buchas.
Pintura epoxi na cor branca micro texturizada. Uso interno.
LINEA M SLED6017 - Dimensões: 1200 x 50 x 30 mm - Cores: Branco/Prata/Preto/Marrom
| 12W | 2700/3000/3500/4000/5700K | 640/645/675/715/740lm | Bivolt On/Off | Difuso | 65 | 229
Corpo em alumínio. Fonte de alimentação incorporada ao produto. Fácil instalação, acompanha parafusos e buchas.
Pintura epoxi na cor branca micro texturizada. Uso interno.
LISBOA FACHO SIMPLES SLED6083A - Dimensões: 102 x 102 x 55 mm - Cores: Branco/Prata/Preto/Marrom
| 3W | 2700/3000/4000K | 155/160/170lm | Bivolt On/Off | 18°, 30° e 45° | 20 | 119
Corpo em alumínio. Fonte de alimentação incorporada ao produto. Fácil instalação, acompanha parafusos e buchas.
Pintura epoxi na cor branca micro texturizada. Uso interno.
LISBOA FACHO DUPLO SLED6083B - Dimensões: 102 x 102 x 55 mm - Cores: Branco/Prata/Preto/Marrom
| 6W | 2700/3000/4000K | 310/320/340lm | Bivolt On/Off | 18°, 30° e 45° | 20 | 139
Corpo em alumínio. Fonte de alimentação incorporada ao produto. Fácil instalação, acompanha parafusos e buchas.
Pintura epoxi na cor branca micro texturizada. Uso interno.
BERLIM SLED8860 - Dimensões: 105 x 76 x 40 mm - Cores: Branco/Prata/Preto/Marrom
| Spot 1W | 2700/3000/4000K | Spot 120/125/130lm e Difuso 75/80/85lm | Bivolt On/Off | 20° | 20 | 115.5
e Difuso 1W
Fácil instalação, acompanha botão ON-OFF no corpo do produto. Flexível encapado. Sobrepor.
DUBLIN SLED8870 - Dimensões: 76 x 76 x 38 mm - Cores: Branco/Prata/Preto/Marrom
| 1.5W | 2700/3000/4000K | 120/125/130lm | Bivolt On/Off | 20° | 20 | 88
Fácil instalação, acompanha botão ON-OFF no corpo do produto. Flexível encapado. Sobrepor.
DUBLIN SLED8871 - Dimensões: 76 x 76 x 38 mm - Cores: Branco/Prata/Preto/Marrom
| 1.5W | 2700/3000/4000K | 120/125/130lm | Bivolt On/Off | 20° | 20 | 282.7
Fácil instalação, acompanha botão touch ON-OFF no corpo do produto, conector USB e USB-C. Flexível encapado. Sobrepor.
MADRI SLED8846 - Dimensões: 80 x 110 x 25 mm - Cores: Branco/Prata/Preto/Marrom
| 1.5W | 2700/3000/4000K | 120/125/130lm | Bivolt On/Off | 20° | 20 | 115.5
Fácil instalação, acompanha botão ON-OFF no corpo do produto. Flexível encapado. Sobrepor.
BARCELONA SLED3000 - Dimensões: 85 x 115 x 25 mm - Cores: Branco/Prata/Preto/Marrom
| 1.5W | 2700/3000/4000K | 120/125/130lm | Bivolt On/Off | 20° | 20 | 88
Fácil instalação, acompanha botão ON-OFF no corpo do produto. Sobrepor.
BARCELONA SLED3000E - Dimensões: 85 x 115 x 25 mm - Cores: Branco/Prata/Preto/Marrom
| 1.5W | 2700/3000/4000K | 120/125/130lm | Bivolt On/Off | 20° | 20 | 88
Corpo em alumínio. Fonte de alimentação incorporada ao produto. Fácil instalação, acompanha parafusos e buchas.
BALIZADORES
| (W) | TEMPERATURA DE COR (K) | FLUXO LUMINOSO SISTEMA (LM) | INPUT (V) | ÂNGULO | IP | R$ UNIT./PÇ
BALIZADOR R15 SLED6190 - Dimensões: 150 x 150 x 16 mm
| 3W | 2700/3000/3500/4000/5700K |  | Bivolt On/Off | Assimétrico | 65 | 95
Aplicação em caixa 4x2 e 4x4, podendo ser instalado em áreas externas.
BALIZADOR R15 SLED6191 - Dimensões: 150 x 200 x 16 mm
| 3,5W | 2700/3000/3500/4000/5700K |  | Bivolt On/Off | Assimétrico | 65 | 112
Aplicação em caixa 4x2 e 4x4, podendo ser instalado em áreas externas.
BALIZADOR R15 SLED6192 - Dimensões: 150 x 300 x 16 mm
| 4W | 2700/3000/3500/4000/5700K |  | Bivolt On/Off | Assimétrico | 65 | 132
Aplicação em caixa 4x2 e 4x4, podendo ser instalado em áreas externas.
QUADRATO 4X2 ALVENARIA SLED6067RV - Dimensões: 116 x 88 mm - Cores: Branco/Prata/Preto/Marrom
| 1W | 2700/3000/4000K | 20/25/30lm | Bivolt On/Off | Difuso | 20 | 82.5
Corpo em acrílico com frente em alumínio e refletor vertical. Pintura epoxi branco texturizado. Ideal para caixa 4x2.
Uso interno.
QUADRATO 4X2 ALVENARIA SLED6067DV - Dimensões: 116 x 88 mm - Cores: Branco/Prata/Preto/Marrom
| 1W | 2700/3000/4000K | 20/25/30lm | Bivolt On/Off | Difuso | 20 | 82.5
Corpo em acrílico com frente em alumínio e difusor vertical. Pintura epoxi branco texturizado. Ideal para caixa 4x2.
Uso interno.
QUADRATO 4X2 ALVENARIA SLED6067RH - Dimensões: 88 x 116 mm - Cores: Branco/Prata/Preto/Marrom
| 1W | 2700/3000/4000K | 20/25/30lm | Bivolt On/Off | Difuso | 20 | 82.5
Corpo em acrílico com frente em alumínio e refletor horizontal. Pintura epoxi branco texturizado. Ideal para caixa 4x2.
Uso interno.
QUADRATO 4X2 ALVENARIA SLED6067DH - Dimensões: 88 x 116 mm - Cores: Branco/Prata/Preto/Marrom
| 1W | 2700/3000/4000K | 20/25/30lm | Bivolt On/Off | Difuso | 20 | 82.5
Corpo em acrílico com frente em alumínio e difusor horizontal. Pintura epoxi branco texturizado. Ideal para caixa 4x2.
Uso interno.
QUADRATO 4X4 ALVENARIA SLED6060R - Dimensões: 136 x 115 mm - Cores: Branco/Prata/Preto/Marrom
| 1W | 2700/3000/4000K | 30/35/40lm | Bivolt On/Off | Difuso | 20 | 97.9
Corpo em acrílico com frente em alumínio e refletor. Pintura epoxi branco texturizado. Ideal para caixa 4x4.
Uso interno.
QUADRATO 4X4 ALVENARIA SLED6060D - Dimensões: 136 x 115 mm - Cores: Branco/Prata/Preto/Marrom
| 1W | 2700/3000/4000K | 30/35/40lm | Bivolt On/Off | Difuso | 20 | 97.9
Corpo em acrílico com frente em alumínio e refletor. Pintura epoxi branco texturizado. Ideal para caixa 4x4.
Uso interno.

## ACESSÓRIOS
TABELA DE PREÇOS REVENDA NACIONAL - ACESSÓRIOS
Julho/2025
CANOPLAS
| (W) |  |  | INPUT (V) | MATERIAL | IP | R$ UNIT./PÇ
CANOPLA DE EMBUTIR COM FONTE - Dimensões: 120 x 60 mm
| SLED5601 - 30W |  |  | Bivolt | Alumínio | 20 | 70
| SLED5602 - 60W |  |  | Bivolt | Alumínio | 20 | 72
| SLED5603 - 100W |  |  | Bivolt | Alumínio | 20 | 78
CANOPLA DE EMBUTIR SEM FONTE - Dimensões: 120 x 60 mm
| SLED5601 - 30W |  |  | Bivolt | Alumínio | 20 | 29
| SLED5602 - 60W |  |  | Bivolt | Alumínio | 20 | 29
| SLED5603 - 100W |  |  | Bivolt | Alumínio | 20 | 29
CANOPLA DE SOBREPOR COM FONTE
| SLED5604_FT - 30W - Dimensões: 155 x 66 x 43 mm |  |  | Bivolt | Alumínio | 20 | 108
| SLED5615_FT - 60W - Dimensões: 230 x 66 x 43 mm |  |  | Bivolt | Alumínio | 20 | 159
| SLED5606_FT - 100W - Dimensões: 230 x 66 x 43 mm |  |  | Bivolt | Alumínio | 20 | 179
| SLED5610_FT - 150W - Dimensões: 235 x 120 x 60 mm |  |  | Bivolt | Alumínio | 20 | 222
| SLED5611_FT - 250W - Dimensões: 235 x 120 x 60 mm |  |  | Bivolt | Alumínio | 20 | 279
CANOPLA DE SOBREPOR SEM FONTE
| SLED5604_VZ - 30W - Dimensões: 155 x 66 x 43 mm |  |  | Bivolt | Alumínio | 20 | 60
| SLED5615_VZ - 60W - Dimensões: 230 x 66 x 43 mm |  |  | Bivolt | Alumínio | 20 | 64
| SLED5606_VZ - 100W - Dimensões: 230 x 66 x 43 mm |  |  | Bivolt | Alumínio | 20 | 64
| SLED5610_VZ - 150W - Dimensões: 235 x 120 x 60 mm |  |  | Bivolt | Alumínio | 20 | 102
| SLED5610_VZ - 250W - Dimensões: 235 x 120 x 60 mm |  |  | Bivolt | Alumínio | 20 | 102
| KITS | [5 empty] | R$ UNIT./KIT
KIT EMENDA LINEAR
| COMPATÍVEL | K25N/K40N/K35/K36/K39N/K50/P50/R25/R27/S33/S40/S80 |  |  |  |  | 20.52
| ACOMPANHA | 1 PAR DE EMENDA / PARAFUSOS / CHAVE ALLEN
KIT EMENDA TT
| COMPATÍVEL | K35/K36/K39N/K50/P50/R27/S40/S80 |  |  |  |  | 20.52
| ACOMPANHA | 1 PAR DE EMENDA / PARAFUSOS / CHAVE ALLEN
CÓDIGO | (W) | MEDIDAS (mm) |  | (A) | ENTRADA |  | R$ UNIT./PÇ
DRIVERS DE TENSÃO CONSTANTE (12VDc) SLIM PLUS - APLICAR 12% DE DESCONTO QUANDO FOR VENDA CASADA COM DOWNLIGHT VENEZA PLUS
SLED5170 | 20W | 138 x 30 x 20 mm |  | 1,6A | Bivolt |  | 49.5
SLED5171 | 36W | 150 x 30 x 20 mm |  | 3A |  |  | 63.8
SLED5172 | 60W | 208 x 30 x 20 mm |  | 5A |  |  | 84.7
SLED5173 | 100W | 300 x 30 x 20 mm |  | 8,25A |  |  | 141.9
DRIVERS DE TENSÃO CONSTANTE (12VDc) - CAIXAS METÁLICAS
SLED5147 SLIM | 75W | 306x30x17.5mm |  | 5A | 220V |  | 178
SLED5148 SLIM | 100W | 312x30x18.2mm |  | 8,25A | 220V |  | 227
SLED5150 SLIM | 100W | 190 x 45 x 37 mm |  | 8,5A | Bivolt |  | 130.9
SLED5123 | 150W | 200 x 100 x 42 mm |  | 12,5A | Bivolt |  | 218.9
SLED5144 | 250W | 200 x 110 x 50 mm |  | 20A | Bivolt |  | 251.9
SLED5145 | 360W | 215 x 115 x 50 mm |  | 30A | Bivolt |  | 284.9
DRIVERS DE ALIMENTAÇÃO DE TENSÃO CONSTANTE (12VDc) - CAIXAS PLÁSTICAS
SLED5163 | 24W | 116 x 46 x 30 mm |  | 2A | Bivolt |  | 64.9
SLED5160 | 36W | 142 x 46 x 32 mm |  | 3A |  |  | 75.9
SLED5161 | 60W | 168 x 48 x 32 mm |  | 5A |  |  | 97.9
DRIVERS 24V
SLED5165 | 100W | 188 x 46 x 37 mm |  | 4,25A | Bivolt |  | 137.5
SLED5164 | 150W | 201 x 98 x 42 mm |  | 6,25A | Bivolt |  | 229.9
DRIVERS SMART ZIGBEE
SLED9321 | 20W | 111 x 36 x 20 mm |  | 450mA | Bivolt |  | 189.2
SLED9329 | 17W | 111 x 36 x 20 mm |  | 700mA | Bivolt |  | 145.2
SLED9330 | 29W | 92 x 13,5 x 12 mm |  | 700mA | 48V |  | 145.2
DRIVERS TRIAC
SLED5800 | 11W | 105 x 39 x 26 mm |  | 700mA | 127V |  | 108.9
SLED5801 | 11W | 105 x 39 x 26 mm |  | 700mA | 220V |  | 108.9
SLED5802 | 23W | 155 x 45 x 19 mm |  | 550mA | 127V |  | 196.9
SLED5803 | 23W | 155 x 45 x 29 mm |  | 550mA | 220V |  | 196.9
CÓDIGO | MODELO | TENSÃO |  | CORRENTE MÁXIMA |  |  | R$ UNIT./PÇ
GATEWAY BLUETOOTH PARA TUYA ZIGBEE
SLED9323 |  | Bivolt |  | 1A |  |  | 416.85
CONECTORES TIPO HUB
SLED5001 | 4P | 6VDC-24VDC |  | 3A |  |  | 26.25
SLED5002 | 6P | [5 empty] | 31.5
CONTROLADOR TUYA WIFI
SLED9326 |  | 12-24V |  | 5 Canais de 3A |  |  | 354.9
CONTROLADOR TUYA ZIGBEE+TRIAC
SLED9331 |  | 100-240Vac |  | 1,5A |  |  | 409.5
CÓDIGO | POTÊNCIA | TENSÃO |  | MODELO |  |  | R$ UNIT./PÇ
CONTROLADORES RGB
SLED9316 (parede) | 144/288W | 12Vdc-24Vdc |  | 3 Canais de 4A |  |  | 318.15
SLED9318 (remoto) | [6 empty] | 334.95
CONTROLADOR DE PAREDE - Kit completo com caixa de passagem padrão europeu.
CONTROLADORES RGBW
SLED9317 (parede) | 144/288W | 12Vdc-24Vdc |  | 4 Canais de 4A |  |  | 313.95
SLED9319 (remoto) | 192/384W | [5 empty] | 376.95
CONTROLADOR DE PAREDE - Kit completo com caixa de passagem padrão europeu.
CONTROLADORES DE TEMPERATURA DE COR
SLED9094 (parede) | 144W | 12Vdc-24Vdc / 36Vdc-48Vdc |  | 2 Canais de 5A / 2 Canais de 3A |  |  | 240.45
SLED9092 (remoto) | 120W | 12Vdc-24Vdc |  | 2 Canais de 5A |  |  | 204.75
CONTROLADOR DE PAREDE - Kit completo com caixa de passagem padrão europeu.
DIMMER SINGLE COLOR
SLED9093 (parede) | 144W | 12Vdc-24Vdc |  | 4 Canais de 3A |  |  | 228.9
SLED9091 (remoto) | 96W |  |  | 1 Canal de 8A |  |  | 202.65
CONTROLADOR DE PAREDE - Kit completo com caixa de passagem padrão europeu.
REPETIDORES
SLED9313 | 180W | 12Vdc-24Vdc - Para ligações on/off e dimerização |  | 1 Canal de 15A |  |  | 129.15
SLED9314 | 240W | 12Vdc-24Vdc - Para ligações on/off, dimerização, RGBW e tunable white |  | 4 Canais de 5A |  |  | 158.55
SLED9315 | 360W | 12Vdc-24Vdc - Para ligações on/off e dimerização |  | 1 Canal de 30A |  |  | 183.75
CÓDIGO | (W) | FLUXO LUMINOSO LED (LM) |  | DENSIDADE |  |  | R$ UNIT.
BARRAS DE LED (1 metro) IRC>90 R9>50 COM LED SAMSUNG
SLED9078 | 18W | 1500 lm |  | 120 LEDs/m |  |  | 33
SLED9079 | 23W | 1750 lm |  | 240 LEDs/m |  |  | 55
SLED9099 CCT CONTROL | 18W | 1500 lm |  | 240 LEDs/m |  |  | 66
CÓDIGO | (W) | UNIDADE DE CORTE | FLUXO LUMINOSO LED / M |  | TEMP. DE COR (K) |  | R$ UNIT./ ROLO
FITAS DE LED DE ALTO IRC (ROLO DE 5 METROS)
SLED8024 | 11W/m Total 55W | 2,5 cm (3 LEDs) | 720 lm |  | 2400K |  | 149
SLED8027 |  |  | 770 lm |  | 2700K
SLED8030 |  |  | 750 lm |  | 3000K
SLED8035 |  |  | 840 lm |  | 3500K
SLED8040 |  |  | 836 lm |  | 4000K
SLED8124 | 15W/m Total 75W | 2,5 cm (3 LEDs) | 960 lm |  | 2400K |  | 169
SLED8127 |  |  | 1025 lm |  | 2700K
SLED8130 |  |  | 1060 lm |  | 3000K
SLED8135 |  |  | 1130 lm |  | 3500K
SLED8140 |  |  | 1130 lm |  | 4000K
SLED8224 | 20W/m Total 100W | 2,5 cm (3 LEDs) | 1250 lm |  | 2400K |  | 199
SLED8227 |  |  | 1325 lm |  | 2700K
SLED8230 |  |  | 1345 lm |  | 3000K
SLED8235 |  |  | 1445 lm |  | 3500K
SLED8240 |  |  | 1440 lm |  | 4000K
BARRAS DE LED LUMINA BACK PARA ILUMINAÇÃO DE BACK LIGHT COM ÂNGULO DE ABERTURA DE 160° 950MM | [6 empty] | R$ UNIT/PÇ
SLED9150 | 12W | 15 cm | 1051 lm |  | 3000K |  | 24.9
SLED9151 |  |  | 542-588 lm |  | 2400-5700K |  | 34.9